## Declaração Elaboração Planilha (hidden)
Poder Executivo
Ministério da Educação
Universidade Federal do Maranhão
Superintendencia de Infraestrutura - SINFRA
Divisão de Manutenção - DIMAN
2023-11-27
DECLARAÇÃO DE ELABORAÇÃO DA PLANILHA ORÇAMENTÁRIAS ESTIMATIVA
OBJETO: Serviços de Manutenção Corretiva e Preventiva Predial para os Campus de Pinheiro,Alcântara, Bacabal e Cururupu/MA.
Declaro para os devidos fins, que os quantitativos constantes na planilha sintética orçamentária estimativa estão compatíveis com as áreas, equipamentos e elementos construtivos das edificações construidas do campus acima referenciada e que os custos unitários de insumos e os serviços são iguais e/ou menores, que a mediana de seus correspondentes no Sistema Nacional de Pesquisa de Custos e Índices da Construção Civil (SINAPI).
No caso de inviabilidade da definição dos custos SINAPI e/ou SICRO, foram utilizados valores contidos em tabela de referencia formalmente aprovada por orgão ou entidade da administração pública como fonte referencial de preços, e realizados a cotação de preços em mercado local, para elaboração de composição de custos unitários de serviços.
Mês Referencial:
julho/ 2023 - Sistema Nacional de Pesquisa de Custos e Índices da Construção Civil - SINAPI

## Planilha Composição BDI (hidden)
MINISTÉRIO DA EDUCAÇÃO - MEC
PODER EXECUTIVO
UNIVERSIDADE FEDERAL DO MARANHÃO - UFMA
SUPERINTENDENCIA DE INFRAESTRUTURA - SINFRA
DIVISÃO DE MANUTENÇÃO - DIMAN
COMPOSIÇÃO DO BDI NÃO DESONERADO
COMPOSIÇÃO DO BDI - SERVIÇOS
| DA - Despesas Administrativas |  |  |  | 6.07%
|  | A - Administração Central |  |  | 4%
|  | S - Seguro e Garantia |  |  | 0.8%
|  | R - Risco - R |  |  | 1.27%
| DF - Despesas Financeiras |  |  |  | 1.23%
| LB - Lucro Bruto |  |  |  | 7.4%
| T - Tributos |  |  |  | 5.65%
|  | PIS |  |  | 0.65%
|  | COFINS |  |  | 3%
|  | ISS |  |  | 2%
|  | CPBR |  |  | 0%
( 1+A+S+R+G ) x ( 1+DF ) x ( 1+LB )
| BDI = | ------------------------------------------------- - 1 |  |  | 22.2262
|  | ( 1 - T ) |  |  | 22.23%
COMPOSIÇÃO DO BDI - EQUIPAMENTOS
| DA - Despesas Administrativas |  |  |  | 2.36%
|  | A - Administração Central |  |  | 1.5%
|  | S - Seguro e Garantia |  |  | 0.3%
|  | R - Risco |  |  | 0.56%
| DF - Despesas Financeiras |  |  |  | 0.85%
| LB - Lucro Bruto |  |  |  | 3.5%
| T - Tributos |  |  |  | 5.65%
|  | PIS |  |  | 0.65%
|  | COFINS |  |  | 3%
|  | ISS |  |  | 2%
|  | CPBR |  |  | 0%
( 1+A+S+R+G ) x ( 1+DF ) x ( 1+LB )
| BDI = | ------------------------------------------------- - 1 |  |  | 13.2412
|  | ( 1 - T ) |  |  | 13.24%
BDI calculado de acordo com a Lei 13161/2015 e Acordão 2622/2013-TCU-Plenário
MINISTÉRIO DA EDUCAÇÃO - MEC
PODER EXECUTIVO
UNIVERSIDADE FEDERAL DO MARANHÃO - UFMA
SUPERINTENDENCIA DE INFRAESTRUTURA - SINFRA
DIVISÃO DE MANUTENÇÃO - DIMAN
COMPOSIÇÃO DO BDI DESONERADO
COMPOSIÇÃO DO BDI - SERVIÇOS
| DA - Despesas Administrativas |  |  |  | 4.77%
|  | A - Administração Central |  |  | 3%
|  | S - Seguro e Garantia |  |  | 0.8%
|  | R - Risco - R |  |  | 0.97%
| DF - Despesas Financeiras |  |  |  | 0.59%
| LB - Lucro Bruto |  |  |  | 6.6%
| T - Tributos |  |  |  | 10.15%
|  | PIS |  |  | 0.65%
|  | COFINS |  |  | 3%
|  | ISS |  |  | 2%
|  | CPBR |  |  | 4.5%
( 1+A+S+R+G ) x ( 1+DF ) x ( 1+LB )
| BDI = | ------------------------------------------------- - 1 |  |  | 25.0348
|  | ( 1 - T ) |  |  | 25.03%
COMPOSIÇÃO DO BDI - EQUIPAMENTOS
| DA - Despesas Administrativas |  |  |  | 2.36%
|  | A - Administração Central |  |  | 1.5%
|  | S - Seguro e Garantia |  |  | 0.3%
|  | R - Risco |  |  | 0.56%
| DF - Despesas Financeiras |  |  |  | 0.85%
| LB - Lucro Bruto |  |  |  | 3.5%
| T - Tributos |  |  |  | 10.15%
|  | PIS |  |  | 0.65%
|  | COFINS |  |  | 3%
|  | ISS |  |  | 2%
|  | CPBR |  |  | 4.5%
( 1+A+S+R+G ) x ( 1+DF ) x ( 1+LB )
| BDI = | ------------------------------------------------- - 1 |  |  | 18.9128
|  | ( 1 - T ) |  |  | 18.91%
BDI calculado de acordo com a Lei 13161/2015 e Acordão 2622/2013-TCU-Plenário
MINISTÉRIO DA EDUCAÇÃO - MEC
PODER EXECUTIVO
UNIVERSIDADE FEDERAL DO MARANHÃO - UFMA
SUPERINTENDENCIA DE INFRAESTRUTURA - SINFRA
DIVISÃO DE MANUTENÇÃO - DIMAN
ACORDÃO 2622/2013 - TCU - PLENÁRIO
| CONSTRUÇÃO DE EDIFÍCIOS |  | 1°Quatril | Médio | 3°Quatril
| Administração Central |  | 3% | 4% | 5.5%
| Seguro e Garantia |  | 0.8% | 0.8% | 1%
| Risco |  | 0.97% | 1.27% | 1.27%
| Despesas Financeiras |  | 0.59% | 1.23% | 1.39%
| Lucro Bruto |  | 6.16% | 7.4% | 8.96%
Acordão 2622/2013 - TCU - Plenário
| MATERIAIS E EQUIPAMENTOS |  | 1°Quatril | Médio | 3°Quatril
| Administração Central |  | 1.5% | 3.45% | 4.49%
| Seguro e Garantia |  | 0.3% | 0.48% | 0.82%
| Risco |  | 0.56% | 0.85% | 0.89%
| Despesas Financeiras |  | 0.85% | 0.85% | 1.11%
| Lucro Bruto |  | 3.5% | 5.11% | 6.22%

## Planilha Sintético Estimativa
MINISTÉRIO DA EDUCAÇÃO - MEC
PODER EXECUTIVO
UNIVERSIDADE FEDERAL DO MARANHÃO - UFMA
SUPERINTENDÊNCIA DE INFRAESTRUTURA - SINFRA
Diretoria de Planejamento e Controle - DIPEC
Divisão de Manutenção - DIMAN
PLANILHA SINTÉTICA ORÇAMENTÁRIA ESTIMATIVA
OBJETO: Serviços de Manutenção Corretiva e Preventiva Predial para os Campus de Alcântara, Pinheiro e Bacabal e Cururupu/ MA. | [5 empty] | BDI: |  | 25.03%
[6 empty] | LSH: 84,61% |  | Data: SET/ 2023
Ref. Sinapi: JULHO/2023
ITEM | CÓDIGO | DESCRIÇÃO | UND | QUANT. | VALOR UNIT. S/ BDI | TOTAL S/BDI | VALOR UNIT. C/ BDI | VALOR TOTAL C/BDI
1 |  | Serviços Iniciais ou Preliminares |  |  | 466.38 | 4779.44 | 583.08 | 5975.7 | 4779.44
1.1 | 85331 SINAPI | Corte de capoeira fina a foice | m² | 169.64 | 1.34 | 227.31 | 1.67 | 284.2 | 227.31
1.2 | 98529 SINAPI | Corte raso e recorte de árvore com diâmetro de tronco maior ou igual a 0,20 m e menor que 0,40 m.af_05/2018 | un | 11 | 53.92 | 593.12 | 67.41 | 741.57 | 593.12
1.3 | 98530 SINAPI | Corte raso e recorte de árvore com diâmetro de tronco maior ou igual a 0,40 m e menor que 0,60 m.af_05/2018 | un | 6 | 96.06 | 576.36 | 120.1 | 720.62 | 576.36
1.4 | 98531 SINAPI | Corte raso e recorte de árvore com diâmetro de tronco maior ou igual a 0,60 m.af_05/2018 | un | 4 | 238.24 | 952.96 | 297.87 | 1191.48 | 952.96
1.5 | 72898 SINAPI | Carga e descarga mecanizadas de entulho em caminhão basculante 6 m³ | m³ | 123.6 | 4.39 | 542.6 | 5.48 | 678.41 | 542.6
1.6 | 97914 SINAPI | Transporte com caminhão basculante de 6 m³, em via urbana pavimentada, dmt até 30 km (unidade: m3xkm). | m³xkm | 81 | 2.61 | 211.41 | 3.26 | 264.32 | 211.41
1.7 | 94319 SINAPI | Aterro manual de valas com solo argilo-arenoso e compactação mecanizada. Af_05/2016 | m³ | 24 | 69.82 | 1675.68 | 87.29 | 2095.1 | 1675.68
2 |  | Demolições e Retiradas |  |  | 382.25 | 51352.49 | 477.79 | 64205.88 | 51352.49
2.1 | 97627U.D1-UFMA | Demolição mecanizada de concreto simples, c/martelete, s/ reaproveitamento. | m³ | 40.5 | 113.32 | 4589.46 | 141.68 | 5738.2 | 4589.46
2.2 | 97622 SINAPI | Demolição de alvenaria de bloco furado, de forma manual, sem reaproveitamento. Af_12/2017 | m³ | 19.32 | 45.48 | 878.67 | 56.86 | 1098.6 | 878.67
2.3 | 97625 SINAPI | Demolição de alvenaria para qualquer tipo de bloco, de forma mecanizada, sem reaproveitamento. | m³ | 19.32 | 46.18 | 892.19 | 57.73 | 1115.5 | 892.19
2.4 | 97627U.D2-UFMA | Demolição mecanizada de calçada, piso korodur/ceramico, inclusive contrapiso, c/uso de martelete, espessura até 5cm. | m² | 116.95 | 9.06 | 1059.56 | 11.32 | 1324.76 | 1059.56
2.5 | 97631 SINAPI | Demolição de argamassas, de forma manual, sem reaproveitamento. Af_12/2017 | m² | 96.55 | 2.67 | 257.78 | 3.33 | 322.3 | 257.78
2.6 | 97634 SINAPI | Demolição de revestimento cerâmico, de forma mecanizada com martelete, sem reaproveitamento. | m² | 71.15 | 9.79 | 696.55 | 12.24 | 870.89 | 696.55
2.7 | 97635 SINAPI | Demolição de pavimento intertravado, de forma manual, com reaproveitamento. Af_12/2017 | m² | 142.35 | 13.01 | 1851.97 | 16.26 | 2315.51 | 1851.97
2.8 | 04021201-UFMA | Remoção/Desmontagem de Estrutura Metlica | kg | 2264.45 | 0.96 | 2173.87 | 1.2 | 2717.98 | 2173.87
2.9 | 97647 SINAPI | Remoção de telhas, de fibrocimento, metálica e cerâmica, de forma manual, sem reaproveitamento. | m² | 1393.34 | 2.76 | 3845.61 | 3.45 | 4808.16 | 3845.61
2.10 | 97650 SINAPI | Remoção de trama de madeira para cobertura, de forma manual, sem reaproveitamento. | m² | 696.65 | 5.95 | 4145.06 | 7.43 | 5182.56 | 4145.06
2.11 | 97650UD-UFMA | Remoção manual de trama de madeira p/cobertura, com reaproveitamento. | m² | 233.9 | 14.18 | 3316.7 | 17.72 | 4146.87 | 3316.7
2.12 | 97644 SINAPI | Remoção de portas, de forma manual, sem reaproveitamento. Af_12/2017 | m² | 139.6 | 7.45 | 1040.02 | 9.31 | 1300.33 | 1040.02
2.13 | 97644UD-UFMA | Remoção manual de esquadrias de madeira inclusive forramento, com reaproveitamento. | m² | 32.55 | 19.94 | 649.04 | 24.93 | 811.49 | 649.04
2.14 | 97645UD-UFMA | Remoção manual de janelas, s/reaproveitamento. | m² | 46.8 | 7.59 | 355.21 | 9.48 | 444.11 | 355.21
2.15 | 97660 SINAPI | Remoção de interruptores/tomadas elétricas, de forma manual, sem reaproveitamento. | un | 372 | 0.55 | 204.6 | 0.68 | 255.81 | 204.6
2.16 | 97665 SINAPI | Remoção de luminárias, de forma manual, sem reaproveitamento. Af_12/2017 | un | 372 | 1.06 | 394.32 | 1.32 | 493.01 | 394.32
2.17 | 97662 SINAPI | Remoção de tubulações (tubos e conexões) de água fria, de forma manual, sem reaproveitamento. | m | 118 | 0.39 | 46.02 | 0.48 | 57.53 | 46.02
2.18 | 97663 SINAPI | Remoção de louças, de forma manual, sem reaproveitamento. Af_12/2017 | un | 47 | 9.81 | 461.07 | 12.26 | 576.47 | 461.07
2.19 | 97664 SINAPI | Remoção de acessórios, de forma manual, sem reaproveitamento. Af_12/2017 | un | 24 | 1.21 | 29.04 | 1.51 | 36.3 | 29.04
2.20 | 97666 SINAPI | Remoção de metais sanitários, de forma manual, sem reaproveitamento. Af_12/2017 | un | 117 | 7.15 | 836.55 | 8.93 | 1045.93 | 836.55
2.21 | 97640 SINAPI | Remoção de forros de drywall, pvc e fibromineral, de forma manual, sem reaproveitamento. | m² | 233.9 | 1.31 | 306.4 | 1.63 | 383.09 | 306.4
2.22 | 97640UD-UFMA | Remoção manual de forros drywall, PVC e fibromineral, com reaproveitamento. | m² | 96.55 | 8.67 | 837.08 | 10.84 | 1046.6 | 837.08
2.23 | 97641 SINAPI | Remoção de forro de gesso, de forma manual, sem reaproveitamento. Af_12/2017 | m² | 25.4 | 4.02 | 102.1 | 5.02 | 127.65 | 102.1
2.24 | 04021101-UFMA | Remoção de pintura oleo ou esmalte | m² | 284.7 | 40.34 | 11484.79 | 50.43 | 14359.43 | 11484.79
2.25 | 04021101D-UFMA | Remoção /raspagem de pintura PVA ou acrílica | m² | 1159.45 | 9.4 | 10898.83 | 11.75 | 13626.8 | 10898.83
3 |  | Fundação/ Infraestrutura |  |  | 548.43 | 5275.88 | 685.69 | 6596.42 | 5275.88
3.1 |  | Serviços de concreto |  |  | 548.43 | 5275.88 | 685.69 | 6596.42 | 5275.88
3.1.1 | 94970 SINAPI | Concreto fck = 20mpa, traço 1:2,7:3 (em massa seca de cimento/ areia média/ brita 1) - preparo mecânico com betoneira 600 l. Af_05/2021 | m³ | 9.62 | 432.69 | 4162.47 | 540.99 | 5204.33 | 4162.47
3.1.2 | 74157/004 SINAPI | Lançamento/aplicação manual de concreto em fundações | m³ | 9.62 | 115.74 | 1113.41 | 144.7 | 1392.09 | 1113.41
4 |  | Estrutura de Concreto |  |  | 2856.94 | 49277.11 | 3571.93 | 61611.07 | 49277.11
4.1 |  | Recuperação/ Reforço estrutural em Pilares de Concreto Armado |  |  | 739.73 | 22978.38 | 924.85 | 28729.84 | 22978.38
4.1.1 | 92430 SINAPI | Montagem e desmontagem de fôrma de pilares retangulares e estruturas similares com área média das seções menor ou igual a 0,25 m², pé-direito simples, em chapa de madeira compensada plastificada, 10 utilizações. Af_12/2015 | m² | 26.15 | 62.04 | 1622.34 | 77.56 | 2028.41 | 1622.34
4.1.2 | 92760 SINAPI | Armação de pilar ou viga de estrutura convencional de concreto armado utilizando aço ca-50 de 6,3 mm - montagem. | kg | 169.3 | 12.96 | 2194.12 | 16.2 | 2743.3 | 2194.12
4.1.3 | 92761 SINAPI | Armação de pilar ou viga de uma estrutura convencional de concreto armado em um edifício de múltiplos pavimentos utilizando aço ca-50 de 8,0 mm - montagem. Af_12/2015 | kg | 184.7 | 12.38 | 2286.58 | 15.47 | 2858.91 | 2286.58
4.1.4 | 92763 SINAPI | Armação de pilar ou viga de estrutura convencional de concreto armado utilizando aço ca-50 de 12,5 mm - montagem. Af_06/2022 | kg | 471.25 | 9.41 | 4434.46 | 11.76 | 5544.4 | 4434.46
4.1.5 | 94971 SINAPI | Concreto fck = 25mpa, traço 1:2,3:2,7 (em massa seca de cimento/ areia média/ brita 1) - preparo mecânico com betoneira 600 l. Af_05/2021 | m³ | 19.35 | 462.87 | 8956.53 | 578.72 | 11198.34 | 8956.53
4.1.6 | 92873 SINAPI | Lançamento com uso de baldes, adensamento e acabamento de concreto em estruturas. | m³ | 19.35 | 180.07 | 3484.35 | 225.14 | 4356.48 | 3484.35
4.2 |  | Recuperação/ Reforço estrutural em Vigas de Concreto Armado |  |  | 778.27 | 17360.72 | 973.04 | 21706.08 | 17360.72
4.2.1 | 92468 SINAPI | Montagem e desmontagem de fôrma de viga, escoramento metálico, pé-direito simples, em chapa de madeira plastificada, 10 utilizações. Af_09/2020 | m² | 26.15 | 101.82 | 2662.59 | 127.3 | 3329.03 | 2662.59
4.2.2 | 92760 SINAPI | Armação de pilar ou viga de estrutura convencional de concreto armado utilizando aço ca-50 de 6,3 mm - montagem. Af_06/2022 | kg | 153.9 | 12.96 | 1994.54 | 16.2 | 2493.77 | 1994.54
4.2.3 | 92762 SINAPI | Armação de pilar ou viga de estrutura convencional de concreto armado utilizando aço ca-50 de 10,0 mm - montagem. Af_06/2022 | kg | 320.5 | 11.14 | 3570.37 | 13.92 | 4464.03 | 3570.37
4.2.4 | 92763 SINAPI | Armação de pilar ou viga de estrutura convencional de concreto armado utilizando aço ca-50 de 12,5 mm - montagem. Af_06/2022 | kg | 311.25 | 9.41 | 2928.86 | 11.76 | 3661.95 | 2928.86
4.2.5 | 94971 SINAPI | Concreto fck = 25mpa, traço 1:2,3:2,7 (em massa seca de cimento/ areia média/ brita 1) - preparo mecânico com betoneira 600 l. Af_05/2021 | m³ | 9.65 | 462.87 | 4466.69 | 578.72 | 5584.7 | 4466.69
4.2.6 | 92873 SINAPI | Lançamento com uso de baldes, adensamento e acabamento de concreto em estruturas. | m³ | 9.65 | 180.07 | 1737.67 | 225.14 | 2172.6 | 1737.67
4.3 |  | Recuperação/ Reforço estrutural em Lajes e Rampas de Concreto Armado |  |  | 696 | 6752.03 | 870.18 | 8442.03 | 6752.03
4.3.1 | 73301 SINAPI | Escoramento formas até h = 3,30m, com madeira de 3a qualidade, não aparelhada, aproveitamento tabuas 3x e prumos 4x. | m³ | 5.1 | 15.49 | 78.99 | 19.36 | 98.76 | 78.99
4.3.2 | 92769 SINAPI | Armação de laje de estrutura convencional de concreto armado utilizando aço ca-50 de 6,3 mm - montagem. Af_06/2022 | kg | 91.55 | 12.56 | 1149.86 | 15.7 | 1437.66 | 1149.86
4.3.3 | 92770 SINAPI | Armação de laje de uma estrutura convencional de concreto armado em um edifício de múltiplos pavimentos utilizando aço CA-50 de 8,0mm - montagem. Af_12/2015 | kg | 163.1 | 11.99 | 1955.56 | 14.99 | 2445.03 | 1955.56
4.3.4 | 92768 SINAPI | Armação de laje de estrutura convencional de concreto armado utilizando aço CA-60 de 5,0 mm - montagem. Af_06/2022 | kg | 71.55 | 13.02 | 931.58 | 16.27 | 1164.75 | 931.58
4.3.5 | 94971 SINAPI | Concreto fck = 25MPa, traço 1:2,3:2,7 (em massa seca de cimento/ areia média/ brita 1) - preparo mecânico com betoneira 600 l. Af_05/2021 | m³ | 4.1 | 462.87 | 1897.76 | 578.72 | 2372.76 | 1897.76
4.3.6 | 92873 SINAPI | Lançamento com uso de baldes, adensamento e acabamento de concreto em estruturas. Af_12/2015 | m³ | 4.1 | 180.07 | 738.28 | 225.14 | 923.07 | 738.28
4.4 |  | Recuperação/ reforço estrutural de Escadas em Concreto Armado |  |  | 642.94 | 2185.98 | 803.86 | 2733.12 | 2185.98
4.4.1 | 94971 SINAPI | Concreto fck = 25mpa, traço 1:2,3:2,7 (em massa seca de cimento/ areia média/ brita 1) - preparo mecânico com betoneira 600 l. Af_05/2021 | m³ | 3.4 | 462.87 | 1573.75 | 578.72 | 1967.65 | 1573.75
4.4.2 | 92873 SINAPI | Lançamento com uso de baldes, adensamento e acabamento de concreto em estruturas. Af_12/2015 | m³ | 3.4 | 180.07 | 612.23 | 225.14 | 765.47 | 612.23
5 |  | Estrutura metálica e Madeira Cobertura |  |  | 224.39 | 56965.92 | 280.53 | 71224.47 | 56965.92
5.1 |  | Recuperação de Estrutura em Perfil Laminado de Cobertura, quaisquer bitola e espessura |  |  | 59.07 | 41830.88 | 73.84 | 52301.13 | 41830.88
5.1.1 | 100766 SINAPI | Pilar metálico perfil laminado ou soldado em aço estrutural, com conexões soldadas, inclusos mão de obra, transporte e içamento utilizando guindaste - fornecimento e instalação. Af_01/2020_psa | kg | 593.9 | 18.29 | 10862.43 | 22.86 | 13581.29 | 10862.43
5.1.2 | 100763 SINAPI | Viga metálica em perfil laminado ou soldado em aço estrutural, com conexões parafusadas, inclusos mão de obra, transporte e içamento utilizando guindaste - fornecimento e instalação. Af_01/2020_psa | kg | 1497.8 | 18.59 | 27844.1 | 23.24 | 34813.47 | 27844.1
5.1.3 | 100770 SINAPI | Contraventamento com cantoneiras de aço, abas iguais, com conexões soldadas, inclusos mão de obra, transporte e içamento utilizando guindaste, para edifícios de 3 a 5 pavimentos - fornecimento e instalação. Af_01/2020_psa | kg | 140.8 | 22.19 | 3124.35 | 27.74 | 3906.37 | 3124.35
5.2 |  | Recuperação de Estrutura madeira em terças, e/ou tesouras |  |  | 165.32 | 15135.04 | 206.69 | 18923.34 | 15135.04
5.2.1 | 72079 SINAPI | Estrutura de madeira de lei primeira qualidade, serrada, não aparelhada, para telhas cerâmicas, vãos de 10m até 13m | m² | 91.55 | 165.32 | 15135.04 | 206.69 | 18923.34 | 15135.04
6 |  | Paredes e Divisórias |  |  | 792.79 | 32054.87 | 991.17 | 40078.17 | 32054.87
6.1 | 89168 SINAPI | (Composição representativa) do serviço de alvenaria de vedação de blocos vazados de cerâmica de 9x19x19cm (espessura 9cm), para edificação habitacional unifamiliar (casa) e edificação pública padrão. Af_11/2014 | m² | 30.8 | 82.32 | 2535.45 | 102.92 | 3170.07 | 2535.45
6.2 | 10010102-UFMA | Alvenaria de bloco ceramico seis furos (9x14x19)cm esp. 9cm, c/junta 20mm, assente c/argamassa de cimento e areia (1:5), preparo mecanico. | m² | 105.85 | 65.43 | 6925.76 | 81.8 | 8659.27 | 6925.76
6.3 | 103318 SINAPI | Alvenaria de vedação de blocos vazados de concreto de 14x19x39 cm (espessura 14 cm) e argamassa de assentamento com preparo em betoneira. Af_12/2021 | m² | 46.8 | 82.62 | 3866.61 | 103.29 | 4834.42 | 3866.61
6.4 | 93184 SINAPI | Verga pré-moldada para portas com até 1,5 m de vão. Af_03/2016 | m | 25.9 | 36.11 | 935.24 | 45.14 | 1169.33 | 935.24
6.5 | 96359 SINAPI | Parede com placas de gesso acartonado (drywall), para uso interno, com duas faces simples e estrutura metálica com guias simples, com vãos af_06/2017_p | m² | 66.8 | 120.53 | 8051.4 | 150.69 | 10066.66 | 8051.4
6.6 | 101161 SINAPI | Alvenaria de vedação com elemento vazado de concreto (cobogó) de 7x50x50cm e argamassa de assentamento com preparo em betoneira. Af_05/2020 | m² | 14.25 | 190.03 | 2707.92 | 237.59 | 3385.71 | 2707.92
6.7 | 101189 SINAPI | Cerca com mourões de concreto, reto, h=3,00 m, espaçamento de 2,5 m, cravados 0,5 m, com 4 fios de arame farpado nº 14 classe 250 - fornecimento e instalação. Af_05/2020 | m | 31.25 | 66.87 | 2089.68 | 83.6 | 2612.72 | 2089.68
6.8 | 10020103.1D UFMA | Painel em Placa Cimentícias (Externa) e estrutura metálica de sustentação/ ancoragem | m² | 33.2 | 148.88 | 4942.81 | 186.14 | 6179.99 | 4942.81
7 |  | Esquadrias |  |  | 14311.32 | 215876.36 | 17893.33 | 269910.11 | 215876.36
7.1 |  | Janelas/ basculante de alumínio sem vidros |  |  | 196.37 | 7776.25 | 245.52 | 9722.64 | 7776.25
7.1.1 | 12030201 UD UFMA | Janela basculante alumínio maxim ar, serie 25, incluso guarnição, sem vidro | m² | 39.6 | 196.37 | 7776.25 | 245.52 | 9722.64 | 7776.25
7.2 |  | Janelas/ basculante de aço inox/ aluminio, fornecimento e instalação |  |  | 925.55 | 52756.83 | 1157.21 | 65961.86 | 52756.83
7.2.1 | 94559 SINAPI | Janela de aço tipo basculante para vidros, com batente, ferragens e pintura anticorrosiva. Exclusive vidros, acabamento, alizar e contramarco. Fornecimento e instalação. Af_12/2019 | m² | 55.4 | 623.23 | 34526.94 | 779.22 | 43169.03 | 34526.94
7.2.2 | 94576UD-UFMA | Janela de alumínio de correr, 2 folhas, fixação c/parafuso, vedação c/espuma expansiva PU, c/ vidros, padronizada; Af.07/16. | m² | 60.3 | 302.32 | 18229.89 | 377.99 | 22792.83 | 18229.89
7.3 |  | Fachada/ pele de vidro, com vidro laminado duplo a partir de 5mm, fornecimento e instalação |  |  |  | 0 | 0 | 0 | 0
7.3 |  | Portas de madeira |  |  | 5588.32 | 50723.7 | 6987.03 | 63419.79 | 50723.7
7.3.1 | 90823D-UFMA | Recomposição/ Instalação de Porta de Madeira semi-oca sem pintura, com dimensões 0,90x2,10m sem dobradiças, aduela, alizar | un | 39 | 326.83 | 12746.37 | 408.63 | 15936.78 | 12746.37
7.3.2 | 90823DD-UFMA | Recomposição/ Instalação de Porta de Madeira semi-oca sem pintura, com dimensões 0,90x2,10m sem dobradiças, aduela, alizar; com batedor h=40cm, em chapa de aço inox. | un | 9 | 1045.1 | 9405.9 | 1306.68 | 11760.19 | 9405.9
7.3.3 | 90822 D-UFMA | Recomposição/ Instalação de Porta de Madeira semi-oca sem pintura, com dimensões 0,80x2,10m sem dobradiças, aduela, alizar | un | 15 | 254.79 | 3821.85 | 318.56 | 4778.45 | 3821.85
7.3.4 | 90821D-UFMA | Recomposição/ Instalação de Porta de Madeira semi-oca sem pintura, com dimensões 0,70x2,10m sem dobradiças, aduela, alizar | un | 5 | 233.67 | 1168.35 | 292.15 | 1460.78 | 1168.35
7.3.5 | 90820D-UFMA | Recomposição/ Instalação de Porta de Madeira semi-oca sem pintura, com dimensões 0,60x2,10m sem dobradiças, aduela, alizar | un | 5 | 228.04 | 1140.2 | 285.11 | 1425.59 | 1140.2
7.3.6 | 91299 UDDD UFMA | Recomposição/ Instalação de Porta de Madeira de lei maciça, qualquer tipo, sem pintura/ verniz, com dimensões 0,70x2,10m sem dobradiças, aduela, alizar; | un | 5 | 1029.1 | 5145.5 | 1286.68 | 6433.41 | 5145.5
7.3.7 | 91299 UD UFMA | Recomposição/ Instalação de Porta de Madeira de lei maciça, qualquer tipo, sem pintura/ verniz, com dimensões 0,80x2,10m sem dobradiças, aduela, alizar; | un | 7 | 1166.63 | 8166.41 | 1458.63 | 10210.46 | 8166.41
7.3.8 | 91299UDD UFMA | Recomposição/ Instalação de Porta de Madeira de lei maciça, qualquer tipo, sem pintura/ verniz, com dimensões 0,90x2,10m sem dobradiças, aduela, alizar; | un | 7 | 1304.16 | 9129.12 | 1630.59 | 11414.13 | 9129.12
7.4 |  | Portas de ferro, padrão UFMA |  |  | 3456.6 | 39815.76 | 4321.77 | 49781.64 | 39815.76
7.4.1 | 73933/004 SINAPI | Porta de ferro de abrir tipo barra chata, com requadro e guarnição completa | m² | 29 | 709.98 | 20589.42 | 887.68 | 25742.95 | 20589.42
7.4.2 | 12040113 -UFMA | Porta de ferro (2,00 X 3,00)m, duas folhas de abrir, com estrutura lateral em tubo de chapa preta (50X50X2)mm altura 3,00m; dois contraventamentos horizontais c/barra chata (1 X 1/4)" e enchimento vertical sem emenda, em tubo de chapa preta (20 X 20)mm; espaçamento 10 cm, assentamento com argamassa de cimento e areia (1:3), preparo mecânico.. | un | 7 | 2746.62 | 19226.34 | 3434.09 | 24038.69 | 19226.34
7.5 |  | Grades de Ferro, padrão UFMA |  |  | 937.02 | 31915.32 | 1171.53 | 39903.71 | 31915.32
7.5.1 | 12040102-UFMA | Porta metálica tipo grade padrão UFMA, c/quadro e contraventamento vertical em barra chata (1 1/4X1/4)", espaçamento máximo 50cm; enchimento horizontal em barra de ferro laminado Ø 1/2", espaçamento máximo 12,5cm, cadeados 35mm e porta cadeados, assenta na face interna do vão, c/argamassa de cimento e areia (1:3), preparo mecanico. | m² | 31.6 | 338.19 | 10686.8 | 422.83 | 13361.7 | 10686.8
7.5.2 | 12040301.1-UFMA | Grade metálica fixa p/janela, padrão UFMA , c/quadro e contraventamento vertical em barra chata (1 1/4X1/4)", espaçamento máximo 50cm; enchimento horizontal em barra de ferro laminado Ø 1/2", espaçamento máximo 12,5cm, assente na face interna do vão, c/argamassa de cimento e areia (1:3), preparo mecanico. | m² | 35.45 | 258.4 | 9160.28 | 323.07 | 11453.09 | 9160.28
7.5.3 | 12040301.4-UFMA | Grade metálica fixa em tubo de chapa galvanizada (20x20) mm -metalon, c/ quadro e peças horizontal e vertical formando quadros de no máximo (10x10)cm. | m² | 35.45 | 340.43 | 12068.24 | 425.63 | 15088.92 | 12068.24
7.6 |  | Porta de vidro temperado até 10mm |  |  | 1651.6 | 12224.22 | 2064.98 | 15283.93 | 12224.22
7.6.1 | 102184 UD UFMA | Recomposição/ Instalação de Porta em vidro temperado incolor, com dimensões 0,90 x 2,10m, tipo abrir, não incluso acessórios, fornecimento e instalação; | un | 9 | 771.54 | 6943.86 | 964.65 | 8681.9 | 6943.86
7.6.2 | 102184 UDD UFMA | Recomposição/ Instalação de Porta em vidro temperado tonalidade verde, com dimensões 0,90 x 2,10m, tipo abrir, não incluso acessórios, fornecimento e instalação; | un | 6 | 880.06 | 5280.36 | 1100.33 | 6602.03 | 5280.36
7.7 |  | Porta de alumínio |  |  | 1555.86 | 20664.28 | 1945.29 | 25836.54 | 20664.28
7.7.1 | 91341U.D4-UFMA | Porta de alumínio de correr, tipo veneziana, med.(0,50x2,10)m,-Completa. | un | 7 | 800 | 5600 | 1000.24 | 7001.68 | 5600
7.7.2 | 12020101-UFMA | Porta em alumínio de abrir tipo veneziana, cor branca, com guarnição e acessórios, completa. | m² | 19.93 | 755.86 | 15064.28 | 945.05 | 18834.86 | 15064.28
8 |  | Ferragens |  |  | 2583.44 | 58764.22 | 3230.02 | 73472.85 | 58764.22
8.1 |  | Fechadura de embutir para porta de madeira interna/ externa padrão superior |  |  | 2124.42 | 44661.23 | 2656.13 | 55839.9 | 44661.23
8.1.1 | 91306 SINAPI | Fechadura de embutir para portas internas, completa, acabamento padrão médio, com execução de furo - fornecimento e instalação. Af_12/2019 | un | 148 | 156.17 | 23113.16 | 195.25 | 28898.38 | 23113.16
8.1.2 | 90830 SINAPI | Fechadura de embutir com cilindro, externa, completa, acabamento padrão médio, incluso execução de furo - fornecimento e instalação. Af_12/2019 | un | 19 | 177.03 | 3363.57 | 221.34 | 4205.47 | 3363.57
8.1.3 | 74046/002 SINAPI | Tarjeta tipo livre/ocupado para porta de banheiro | un | 40 | 53.33 | 2133.2 | 66.67 | 2667.13 | 2133.2
8.1.4 | 84889 SINAPI | Puxador central para esquadria de alumínio | un | 12 | 27.02 | 324.24 | 33.78 | 405.39 | 324.24
8.1.5 | 100874 SINAPI | Puxador para PCD, fixado na porta - fornecimento e instalação. Af_01/2020 | un | 10 | 329.23 | 3292.3 | 411.63 | 4116.36 | 3292.3
8.1.6 | 84885 SINAPI | Jogo de ferragens cromadas para porta de vidro temperado, uma folha composto de dobradiças superior e inferior, trinco, fechadura, contra fechadura com capuchinho sem mola e puxador | un | 9 | 440.64 | 3965.76 | 550.93 | 4958.38 | 3965.76
8.1.7 | 84886 SINAPI | Mola hidraulica de piso para porta de vidro temperado | un | 9 | 941 | 8469 | 1176.53 | 10588.79 | 8469
8.2 |  | Fechadura para porta de ferro interna/ externa |  |  | 333.2 | 3196.69 | 416.59 | 3996.81 | 3196.69
8.2.1 | 90830 SINAPI | Fechadura de embutir com cilindro, externa, completa, acabamento padrão médio, incluso execução de furo - fornecimento e instalação. Af_12/2019 | un | 11 | 177.03 | 1947.33 | 221.34 | 2434.74 | 1947.33
8.2.2 | 91306 SINAPI | Fechadura de embutir para portas internas, completa, acabamento padrão médio, com execução de furo - fornecimento e instalação. Af_12/2019 | un | 8 | 156.17 | 1249.36 | 195.25 | 1562.07 | 1249.36
8.3 |  | Dobradiças |  |  | 125.82 | 10906.3 | 157.3 | 13636.14 | 10906.3
8.3.1 | 74047/2U.D1-UFMA | Dobradiça em latão, (3 x 2. ½)", esp. Entre (1,9 a 2) mm, c/anel e parafusos. | un | 148 | 36.11 | 5344.28 | 45.14 | 6681.95 | 5344.28
8.3.2 | 74047/2U.D2-UFMA | Dobradiça em latão, (4 x 3)", esp. Entre (2,2 a 3,0) mm, c/anel e parafusos. | un | 62 | 89.71 | 5562.02 | 112.16 | 6954.19 | 5562.02
9 |  | Vidros |  |  | 2268.94 | 88479.95 | 2836.83 | 110626.45 | 88479.95
9.1 | 102162 SINAPI | Instalação de vidro liso incolor, e = 4 mm, em esquadria de alumínio ou pvc, fixado com baguete. Af_01/2021_p | m² | 24.4 | 299.29 | 7302.67 | 374.2 | 9130.52 | 7302.67
9.2 | 102164 SINAPI | Instalação de vidro liso incolor, e = 5 mm, em esquadria de alumínio ou pvc, fixado com baguete. Af_01/2021_p | m² | 21.6 | 298.72 | 6452.35 | 373.48 | 8067.37 | 6452.35
9.3 | 102152 SINAPI | Instalação de vidro liso, e = 4 mm, em esquadria de madeira, fixado com baguete. Af_01/2021 | m² | 19.25 | 197.39 | 3799.75 | 246.79 | 4750.82 | 3799.75
9.4 | 102181UD UFMA | Substituição de vidro temperado liso verde, e = 8mm, colocado e encaixado em perfil U. Af_01/2021_p | m² | 122.35 | 405.89 | 49660.64 | 507.48 | 62090.69 | 49660.64
9.5 | 74125/002 SINAPI | Espelho cristal espessura 4mm, com moldura em alumínio e compensado 6mm plastificado colado | m² | 29.6 | 625.86 | 18525.45 | 782.51 | 23162.37 | 18525.45
9.6 | 102180UD UFMA | Instalação de painel em acrílico transparente 95%, espessura a partir de 4mm, colocado e encaixado em perfil u de alumínio. | m² | 6.2 | 441.79 | 2739.09 | 552.37 | 3424.68 | 2739.09
10 |  | Cobertura |  |  | 869.89 | 126429.76 | 1087.56 | 158075.07 | 126429.76
10.1 |  | Telhamento com telha de aço / alumínio |  |  | 91.22 | 18708.51 | 114.04 | 23391.24 | 18708.51
10.1.1 | 94213D-UFMA | Recomposição/ Retelhamento com telha de aço / alumínio até duas águas, incluso içamento, sem fornecimento da telha. | m² | 109.73 | 13.53 | 1484.64 | 16.91 | 1856.24 | 1484.64
10.1.2 | 94213DD-UFMA | Substituição com telha de aço / alumínio até duas águas, incluso içamento, com fornecimento da telha. | m² | 221.7 | 77.69 | 17223.87 | 97.13 | 21535 | 17223.87
10.2 |  | Telhamento c/telha cerâmica |  |  | 25.57 | 2488.01 | 31.96 | 3110.75 | 2488.01
10.2.1 | 94201UD-UFMA | Revisão em telhamento com telha cerâmica capa-canal, tipo colonial, com substituição de peças danificadas, incluso transporte vertical, encaliçamento de cumeeiras, beirais e beiras bicas. | m² | 90.9 | 14.8 | 1345.32 | 18.5 | 1682.05 | 1345.32
10.2.2 | 94201DD-UFMA | Recomposição/ Retelhamento c/telha cerâmica capa-canal, tipo colonial, mais de 2 águas, sem fornecimento de material | m² | 106.1 | 10.77 | 1142.69 | 13.46 | 1428.7 | 1142.69
10.3 |  | Telhamento c/telha fibrocimento |  |  | 67.03 | 45828.41 | 83.8 | 57299.26 | 45828.41
10.3.1 | 94210 SINAPI | Telhamento com telha ondulada de fibrocimento e = 6 mm, com recobrimento lateral de 1 1/4 de onda para telhado com inclinação máxima de 10°, com até 2 águas, incluso içamento. Af_07/2019 | m² | 683.7 | 67.03 | 45828.41 | 83.8 | 57299.26 | 45828.41
10.4 |  | Cumeeira |  |  | 152.16 | 6748.28 | 190.24 | 8437.37 | 6748.28
10.4.1 | 94451 SINAPI | Cumeeira para telha de fibrocimento estrutural e = 6 mm, incluso acessórios de fixação e içamento. Af_07/2019 | m | 46.59 | 125.51 | 5847.51 | 156.92 | 7311.14 | 5847.51
10.4.2 | 94219 SINAPI | Cumeeira e espigão para telha cerâmica emboçada com argamassa traço 1:2:9 (cimento, cal e areia), para telhados com mais de 2 águas, incluso transporte vertical. Af_07/2019 | m | 33.8 | 26.65 | 900.77 | 33.32 | 1126.23 | 900.77
10.5 |  | Rufo |  |  | 227.28 | 21207.29 | 284.16 | 26515.46 | 21207.29
10.5.1 | 11040201.3-UFMA | Rufo de concreto aparente, 20 MPa, (0,40 x 0,05) m moldado in loco, incluindo forma e armação. | m | 139.77 | 86.42 | 12078.92 | 108.05 | 15102.27 | 12078.92
10.5.2 | 100327 SINAPI | Rufo externo/interno em chapa de aço galvanizado número 26, corte de 33 cm, incluso içamento. Af_07/2019 | m | 93.18 | 55.07 | 5131.42 | 68.85 | 6415.81 | 5131.42
10.5.3 | 100435 SINAPI | Rufo em fibrocimento para telha ondulada e = 6 mm, aba de 26 cm, incluso transporte vertical, exceto contrarrufo. Af_07/2019 | m | 46.59 | 85.79 | 3996.95 | 107.26 | 4997.38 | 3996.95
10.6 |  | Pingadeiras e Calhas |  |  | 306.63 | 31449.26 | 383.36 | 39320.99 | 31449.26
10.6.1 | 11040202.1-UFMA | Pingadeira de concreto aparente, 20 MPa, (0,25 x 0,05)m, moldada in loco, incluindo forma e armação. | m | 76.2 | 58.42 | 4451.6 | 73.04 | 5565.83 | 4451.6
10.6.2 | 11040202.2-UFMA | Pingadeira de concreto aparente, 20 MPa, (0,35 x 0,05)m, moldada in loco, incluindo forma e armação. | m | 79.39 | 77.08 | 6119.38 | 96.37 | 7651.06 | 6119.38
10.6.3 | 94226 SINAPI | Subcobertura com manta plástica revestida por película de alumíno, incluso transporte vertical. | m² | 92.73 | 19.33 | 1792.47 | 24.16 | 2241.12 | 1792.47
10.6.4 | 94229 SINAPI | Calha em chapa de aço galvanizado número 24, desenvolvimento de 100 cm, incluso transporte vertical. | m | 125.73 | 151.8 | 19085.81 | 189.79 | 23862.98 | 19085.81
11 |  | Revestimento de Parede e Teto |  |  | 158.14 | 22942.75 | 197.7 | 28685.3 | 22942.75
11.1 | 87879 SINAPI | Chapisco aplicado em alvenarias e estruturas de concreto internas, com colher de pedreiro. Argamassa traço 1:3 com preparo em betoneira 400l. Af_06/2014 | m² | 217.85 | 3.81 | 830 | 4.76 | 1037.74 | 830
11.2 | 87908 SINAPI | Chapisco aplicado em alvenaria (com presença de vãos) e estruturas de concreto de fachada, com equipamento de projeção. Argamassa traço 1:3 com preparo em betoneira 400 l. Af_06/2014 | m² | 261.44 | 5.32 | 1390.86 | 6.65 | 1738.99 | 1390.86
11.3 | 89173 SINAPI | (Composição representativa) do serviço de emboço/massa única, aplicado manualmente, traço 1:2:8, em betoneira de 400l, paredes internas, com execução de taliscas, edificação habitacional unifamiliar (casas) e edificação pública padrão. Af_12/2014 | m² | 217.85 | 32.76 | 7136.76 | 40.95 | 8923.09 | 7136.76
11.4 | 87775 SINAPI | Emboço ou massa única em argamassa traço 1:2:8, preparo mecânico com betoneira 400 l, aplicada manualmente em panos de fachada com presença de vãos, espessura de 25 mm. Af_06/2014 | m² | 261.44 | 45.56 | 11911.2 | 56.96 | 14892.57 | 11911.2
11.5 | 87267 SINAPI | Revestimento cerâmico para paredes internas com placas tipo esmaltada extra de dimensões 20x20 cm aplicadas em ambientes de área maior que 5 m² a meia altura das paredes. Af_06/2014 | m² | 23.68 | 70.69 | 1673.93 | 88.38 | 2092.91 | 1673.93
12 |  | Forros |  |  | 427.6 | 40120.1 | 534.61 | 50162.15 | 40120.1
12.1 | 96486 SINAPI | Forro de pvc, liso, para ambientes comerciais, inclusive estrutura de fixação. Af_05/2017_p | m² | 218.54 | 87.6 | 19144.1 | 109.52 | 23935.86 | 19144.1
12.2 | 23010101.1-UFMA | Forro modulado em placas de PVC branco (1200x600x12)mm c/estrutura em perfil "T" de alumínio anodizado natural fosco. | m² | 94.2 | 160 | 15072 | 200.04 | 18844.52 | 15072
12.4 | 23020101.1-UFMA | Forro de gesso acartonado liso c/estrutura em perfil de alumínio natural. | m² | 32.8 | 180 | 5904 | 225.05 | 7381.77 | 5904
13 |  | Pintura |  |  | 377.17 | 259069.39 | 471.49 | 323914.38 | 259069.39
13.1 |  | Pintura sobre edificação |  |  | 321.49 | 252863.09 | 401.89 | 316154.68 | 252863.09
13.1.1 | 88411 SINAPI | Aplicação manual de fundo selador acrílico em panos com presença de vãos de edifícios de múltiplos pavimentos. Af_06/2014 | m² | 280.35 | 2.88 | 807.4 | 3.6 | 1009.49 | 807.4
13.1.2 | 88495 SINAPI | Aplicação e lixamento de massa látex em paredes, uma demão. Af_06/2014 | m² | 280.35 | 9.42 | 2640.89 | 11.77 | 3301.9 | 2640.89
13.1.3 | 88489 SINAPI | Aplicação manual de pintura com tinta látex acrílica em paredes, duas demãos. Af_06/2014 | m² | 14325 | 11.42 | 163591.5 | 14.27 | 204538.45 | 163591.5
13.1.4 | 88490 SINAPI | Aplicação mecânica de pintura com tinta látex pva em teto, duas demãos. Af_06/2014 | m² | 1391.8 | 11.76 | 16367.56 | 14.7 | 20464.36 | 16367.56
13.1.5 | 6082 SINAPI | Pintura em verniz sintético brilhante em madeira, três demãos | m² | 135.4 | 19.77 | 2676.85 | 24.71 | 3346.86 | 2676.85
13.1.6 | 100722 SINAPI | Pintura com tinta alquídica de fundo (tipo zarcão) aplicada a rolo ou pincel sobre superfícies metálicas (exceto perfil) executado em obra (por demão). Af_01/2020 | m² | 355.15 | 21.56 | 7657.03 | 26.95 | 9573.58 | 7657.03
13.1.7 | 100758 SINAPI | Pintura com tinta alquídica de acabamento (esmalte sintético acetinado) aplicada a rolo ou pincel sobre superfícies metálicas (exceto perfil) executado em obra (02 demãos). Af_01/2020 | m² | 334.15 | 44.26 | 14789.47 | 55.33 | 18491.27 | 14789.47
13.1.8 | 100722UD UFMA | Pintura anticorrosiva em elemento Serralheria | m² | 289.8 | 21.56 | 6248.08 | 26.95 | 7811.97 | 6248.08
13.1.9 | 100758UD UFMA | Pintura esmalte sintético em elementos serralheria | m² | 289.8 | 44.26 | 12826.54 | 55.33 | 16037.02 | 12826.54
13.1.10 | 84647U.D1-UFMA | Pintura epóxi incluso fundo preparador, sem emassamento | m² | 175.95 | 119.25 | 20982.03 | 149.09 | 26233.83 | 20982.03
13.1.11 | 102219 SINAPI | Pintura tinta de acabamento (pigmentada) esmalte sintético acetinado em madeira, 2 demãos. | m² | 278.55 | 15.35 | 4275.74 | 19.19 | 5345.95 | 4275.74
13.2 |  | Pintura Viária |  |  | 55.68 | 6206.3 | 69.6 | 7759.7 | 6206.3
13.2.1 | 102498 SINAPI | Pintura de meio-fio com tinta branca a base de cal (caiação). Af_05/2021 | m | 1454.4 | 1.36 | 1977.98 | 1.7 | 2473.06 | 1977.98
13.2.2 | 41595 SINAPI | Pintura acrílica de faixas de demarcação em quadra poliesportiva, 5 cm de largura | m | 223.9 | 11.87 | 2657.69 | 14.84 | 3322.9 | 2657.69
13.2.3 | 72947 SINAPI | Sinalização horizontal com tinta retrorrefletiva a base de resina acrílica com microesferas de vidro | m² | 39.25 | 20.49 | 804.23 | 25.61 | 1005.52 | 804.23
13.2.4 | 102501 SINAPI | Pintura de faixa de pedestre ou zebrada com tinta acrílica, e = 30 cm, aplicação manual. Af_05/2021 | m² | 34.9 | 21.96 | 766.4 | 27.45 | 958.22 | 766.4
14 |  | Pavimentação |  |  | 1315.24 | 54378.78 | 1644.41 | 67989.74 | 54378.78
14.1 | 83534 SINAPI | Lastro de concreto, preparo mecânico, inclusos aditivo impermeabilizante, lançamento e adensamento | m³ | 13.9 | 690.89 | 9603.37 | 863.81 | 12007.09 | 9603.37
14.2 | 87620 SINAPI | Contrapiso em argamassa traço 1:4 (cimento e areia), preparo mecânico com betoneira 400 l, aplicado em áreas secas sobre laje, aderido, acabamento não reforçado, espessura 2cm. Af_07/2021 | m² | 13.9 | 28.38 | 394.48 | 35.48 | 493.21 | 394.48
14.3 | 72137UD.1-UFMA | Piso industrial alta resistência, espessura 12mm, incluso juntas de dilatação plásticas e polimento mecanizado. | m² | 74.5 | 130.46 | 9719.27 | 163.11 | 12152 | 9719.27
14.4 | 103913 SINAPI | Execução de piso industrial de concreto armado, fck= 20Mpa, espessura de 12,0cm. | m² | 74.5 | 122.22 | 9105.39 | 152.81 | 11384.46 | 9105.39
14.5 | 89171 SINAPI | (Composição representativa) do serviço de revestimento cerâmico para piso com placas tipo esmaltada extra de dimensões 35x35 cm, para edificação habitacional unifamiliar (casa) e edificação pública padrão. Af_11/2014 | m² | 33.2 | 62.73 | 2082.63 | 78.43 | 2603.91 | 2082.63
14.6 | 88649 SINAPI | Rodapé cerâmico de 7cm de altura com placas tipo esmaltada extra de dimensões 45x45cm. Af_06/2014 | m | 20.9 | 9.28 | 193.95 | 11.6 | 242.49 | 193.95
14.7 | 94994UD-UFMA | Execução de passeio (calçada) ou piso de concreto moldado in loco, c/junta de madeira h=10cm, acabamento convencional, espessura 8 cm, não armado. | m² | 264.25 | 66.56 | 17588.48 | 83.21 | 21990.87 | 17588.48
14.8 | 101727 SINAPI | Piso vinílico semi-flexível em placas, padrão liso, espessura 3,2 mm, fixado com cola. Af_09/2020 | m² | 27.8 | 204.72 | 5691.21 | 255.96 | 7115.71 | 5691.21
15 |  | Elementos de granito |  |  | 1472.1 | 24238.44 | 1840.56 | 30305.29 | 24238.44
15.1 | 79627 SINAPI | Divisória em granito branco polido, esp = 3cm, assentado com argamassa traço 1:4, arremate em cimento branco, exclusive ferragens | m² | 16.55 | 722.06 | 11950.09 | 902.79 | 14941.19 | 11950.09
15.2 | 98689 SINAPI | Soleira em granito, largura 15 cm, espessura 2,0 cm. Af_09/2020 | m | 8.7 | 130.49 | 1135.26 | 163.15 | 1419.41 | 1135.26
15.3 | 84088UD-UFMA | Peitoril c/rebaixo em granito cinza, largura 18 cm, espessura 2,0 cm, assente c/argamassa de cimento e areia 1:3, preparo mecânico. | m | 13.1 | 82.03 | 1074.59 | 102.56 | 1343.55 | 1074.59
15.4 | 25050101.5-UFMA | Bancada/Tampo de granito cinza andorinha , largura total 0,60m, engastada em alvenaria, c/apoio em cantoneira pintada (1.1/2 x 1/4)", a cada metro, inclusive assentamento c/argamassa de cimento e areia 1:3. | m | 18.75 | 537.52 | 10078.5 | 672.06 | 12601.14 | 10078.5
16 |  | Elementos de Serralheria |  |  | 5774.71 | 26031.48 | 7220.1 | 32547.14 | 26031.48
16.1 | 100861 SINAPI | Suporte mão francesa em aço, abas iguais 30 cm, capacidade mínima 60 kg, branco - fornecimento e instalação. Af_01/2020 | un | 29 | 36.67 | 1063.43 | 45.84 | 1329.6 | 1063.43
16.2 | 090401UD UFMA | Recuperação/ Reconstituição de TOTEM em estrutura metálica interna e PAINEL EM PLACA DE ALUMINIO COMPOSTO METALICO - ACM externa, exclusive pintura e reconstituição de base | un | 3 | 4926.11 | 14778.33 | 6159.11 | 18477.34 | 14778.33
16.3 | 25010101-UFMA | Guarda corpo em tubo galvanizado, formado por contraventamento horizontal superior e montantes verticais a cada 1,00m, ambos com Ø 2”, chumbado em bloco de concreto; contraventamentos horizontais intermediários e inferior com Ø 1.1/4”; corrimão duplo com Ø 1.1/2” com alturas de 70cm e 92cm e com afastamento de 4cm(face externa); e acabamento em pintura esmalte acetinado em duas demão e uma demão de prime; | m | 12.55 | 811.93 | 10189.72 | 1015.15 | 12740.2 | 10189.72
17 |  | Aparelhos e Metais Sanitários |  |  | 6888.41 | 64627.33 | 8612.44 | 80803.45 | 64627.33
17.1 | 95471 SINAPI | Vaso sanitário sifonado convencional para PCD sem furo frontal com louça branca sem assento - fornecimento e instalação. Af_01/2020 | un | 7 | 798.54 | 5589.78 | 998.41 | 6988.9 | 5589.78
17.2 | 86931 SINAPI | Vaso sanitário sifonado com caixa acoplada louça branca, incluso engate flexível em plástico branco, 1/2 x 40cm - fornecimento e instalação. Af_01/2020 | un | 13 | 520.01 | 6760.13 | 650.16 | 8452.19 | 6760.13
17.3 | 100849 SINAPI | Assento sanitário convencional - fornecimento e instalação. Af_01/2020 | un | 43 | 37.18 | 1598.74 | 46.48 | 1998.9 | 1598.74
17.4 | 86904D -UFMA | Substituição de cuba de sobrepor de louça branca | un | 10 | 660.23 | 6602.3 | 825.48 | 8254.85 | 6602.3
17.5 | 86904 SINAPI | Lavatório louça branca suspenso, 29,5 x 39cm ou equivalente, padrão popular - fornecimento e instalação. Af_01/2020 | un | 6 | 153.29 | 919.74 | 191.65 | 1149.95 | 919.74
17.6 | 100858 SINAPI | Mictório sifonado louça branca  padrão médio  fornecimento e instalação. | un | 12 | 739.23 | 8870.76 | 924.25 | 11091.11 | 8870.76
17.7 | 24030201-UFMA | Reparo p/caixa de descarga acoplada, acionamento simples. | un | 15 | 150.85 | 2262.75 | 188.6 | 2829.11 | 2262.75
17.8 | 95547 SINAPI | Saboneteira plástica tipo dispenser para sabonete liquido com reservatório 800 a 1500 ml, incluso fixação. Af_01/2020 | un | 6 | 107.43 | 644.58 | 134.31 | 805.91 | 644.58
17.9 | 37399UD-UFMA | Cabide/gancho de banheiro simples em metal cromado, incluso fixação. | un | 5 | 51.06 | 255.3 | 63.84 | 319.2 | 255.3
17.10 | 37401UD-UFMA | Toalheiro PVC tipo dispenser p/papel toalha interfolhado, incluso fixação. | un | 8 | 110.72 | 885.76 | 138.43 | 1107.46 | 885.76
17.11 | 89987 SINAPI | Registro de gaveta bruto, latão, roscável, 3/4", com acabamento e canopla cromados - fornecimento e instalação. Af_08/2021 | un | 8 | 75.57 | 604.56 | 94.48 | 755.88 | 604.56
17.12 | 89984 SINAPI | Registro de pressão bruto, latão, roscável, 1/2", com acabamento e canopla cromados - fornecimento e instalação. Af_08/2021 | un | 8 | 68.19 | 545.52 | 85.25 | 682.06 | 545.52
17.13 | 94498 SINAPI | Registro de gaveta bruto, latão, roscável, 2" - fornecimento e instalação. Af_08/2021 | un | 5 | 117.17 | 585.85 | 146.49 | 732.48 | 585.85
17.14 | 94499 SINAPI | Registro de gaveta bruto, latão, roscável, 2 1/2" - fornecimento e instalação. Af_08/2021 | un | 5 | 232.93 | 1164.65 | 291.23 | 1456.16 | 1164.65
17.15 | 86912 SINAPI | Torneira cromada longa, de parede, 1/2" ou 3/4", para pia de cozinha, padrão médio - fornecimento e instalação. Af_12/2013 | un | 10 | 92.22 | 922.2 | 115.3 | 1153.02 | 922.2
17.16 | 100853 SINAPI | Torneira cromada de mesa para lavatório, tipo monocomando. Af_01/2020 | un | 36 | 361.33 | 13007.88 | 451.77 | 16263.75 | 13007.88
17.17 | 86914 SINAPI | Torneira cromada 1/2 ou 3/4 para tanque, padrão médio - fornecimento e instalação. | un | 6 | 103.21 | 619.26 | 129.04 | 774.26 | 619.26
17.18 | 86877 SINAPI | Válvula em metal cromado 1.1/2 x 1.1/2 para tanque ou lavatório, com ou sem ladrão - fornecimento e instalação. Af_01/2020 | un | 12 | 83.36 | 1000.32 | 104.22 | 1250.7 | 1000.32
17.19 | 86882 SINAPI | Sifão do tipo garrafa/copo em pvc 1.1/4 x 1.1/2 - fornecimento e instalação. | un | 53 | 20.65 | 1094.45 | 25.81 | 1368.39 | 1094.45
17.20 | 100868 SINAPI | Barra de apoio reta, em aço inox polido, comprimento 80cm, fixada na parede - fornecimento e instalação. Af_01/2020 | un | 5 | 363.91 | 1819.55 | 454.99 | 2274.98 | 1819.55
17.21 | 89985UD-UFMA | Registro de pressão em latão, roscável, Ø 25mm (3/4)", c/acabamento e canopla cromados e chuveiro PVC, Fornecido e instalado em ramal de água, inclusive conexão. | un | 6 | 89.46 | 536.76 | 111.85 | 671.11 | 536.76
17.22 | 24010401-UFMA | Pia de cozinha em aço inoxidável, (1,20x0,60)m, concretada. | un | 3 | 323.7 | 971.1 | 404.72 | 1214.16 | 971.1
17.23 | 94213UDD-UFMA | Pia de cozinha com duas em aço inoxidável, (2,00x0,60)m, concretada. | un | 3 | 752.69 | 2258.07 | 941.08 | 2823.26 | 2258.07
17.24 | 86872 SINAPI | Tanque de louça branca com coluna, 30l ou equivalente - fornecimento e instalação. | un | 4 | 746.22 | 2984.88 | 932.99 | 3731.99 | 2984.88
17.25 | 40777 SINAPI | Caixa sifonada pvc 150x150x50mm com grelha redonda branca -fornecimento e instalação | un | 12 | 74.64 | 895.68 | 93.32 | 1119.86 | 895.68
17.26 | 89709.D-UFMA | Ralo escamoteável PVC, (150 x 150 x 50) mm. | un | 18 | 34.32 | 617.76 | 42.91 | 772.38 | 617.76
17.27 | 89495U.D2-UFMA | Ralo semiesféricio, PVC 100 mm, p/lajes e calhas. | un | 30 | 20.3 | 609 | 25.38 | 761.43 | 609
18 |  | Instalação Hidráulica |  |  | 1227.91 | 8960.98 | 1535.16 | 11203.82 | 8960.98
18.1 | 89446 SINAPI | Tubo, PVC, soldável, DN 25mm, instalado em prumada de água - fornecimento e instalação. Af_06/2022 | m | 21.8 | 4.69 | 102.24 | 5.86 | 127.83 | 102.24
18.2 | 89448 SINAPI | Tubo, PVC, soldável, DN 40mm, instalado em prumada de água - fornecimento e instalação. Af_06/2022 | m | 9.1 | 14.44 | 131.4 | 18.05 | 164.28 | 131.4
18.3 | 89449 SINAPI | Tubo, PVC, soldável, DN 50mm, instalado em prumada de água - fornecimento e instalação. Af_06/2022 | m | 9.1 | 15.96 | 145.23 | 19.95 | 181.58 | 145.23
18.4 | 89395 SINAPI | Tê, PVC, soldável, DN 25mm, instalado em ramal ou sub-ramal de água - fornecimento e instalação. Af_06/2022 | un | 13 | 10.32 | 134.16 | 12.9 | 167.74 | 134.16
18.5 | 89620 SINAPI | Tê, PVC, soldável, DN 32mm, instalado em prumada de água - fornecimento e instalação. Af_06/2022 | un | 6 | 9.59 | 57.54 | 11.99 | 71.94 | 57.54
18.6 | 89443 SINAPI | Tê, PVC, soldável, DN 32mm, instalado em ramal de distribuição de água - fornecimento e instalação. Af_06/2022 | un | 6 | 13.61 | 81.66 | 17.01 | 102.09 | 81.66
18.7 | 89625 SINAPI | Tê, PVC, soldável, DN 50mm, instalado em prumada de água - fornecimento e instalação. Af_06/2022 | un | 6 | 18.49 | 110.94 | 23.11 | 138.7 | 110.94
18.8 | 104004 SINAPI | Tê, PVC, soldável, DN 50mm, instalado em ramal de distribuição de água - fornecimento e instalação. Af_06/2022 | un | 6 | 23.94 | 143.64 | 29.93 | 179.59 | 143.64
18.9 | 89497 SINAPI | Joelho 90 graus, PVC, soldável, DN 40mm, instalado em prumada de água - fornecimento e instalação. Af_06/2022 | un | 6 | 10.84 | 65.04 | 13.55 | 81.31 | 65.04
18.10 | 89501 SINAPI | Joelho 90 graus, PVC, soldável, DN 50mm, instalado em prumada de água - fornecimento e instalação. Af_06/2022 | un | 6 | 11.58 | 69.48 | 14.47 | 86.87 | 69.48
18.11 | 103959 SINAPI | Bucha de redução, curta, PCV, soldável, DN 60x50mm, instalado em prumada de água - fornecimento e instalação. Af_06/2022 | un | 10 | 12.22 | 122.2 | 15.27 | 152.78 | 122.2
18.12 | 103966 SINAPI | Bucha de redução, longa, PVC, soldável, DN 50x25mm, instalado em prumada de água - fornecimento e instalação. Af_06/2022 | un | 8 | 7.86 | 62.88 | 9.82 | 78.61 | 62.88
18.13 | 103947 SINAPI | Bucha de redução, curta, PVC, soldável, DN 25x20mm, instalado em ramal ou sub-ramal de água - fornecimento e instalação. Af_06/2022 | un | 16 | 4.96 | 79.36 | 6.2 | 99.22 | 79.36
18.14 | 89383 SINAPI | Adaptador curto com bolsa e rosca para registro, PVC, soldável, DN 25mmx3/4 , instalado em ramal ou sub-ramal de água - fornecimento e instalação. Af_06/2022 | un | 16 | 5.23 | 83.68 | 6.53 | 104.62 | 83.68
18.15 | 95141 SINAPI | Adaptador com flanges livres, PVC, soldável longo, DN 25mmx3/4 , instalado em reservação de água de edificação que possua reservatório de fibra/fibrocimento fornecimento e instalação. Af_06/2016 | un | 16 | 34.08 | 545.28 | 42.61 | 681.76 | 545.28
18.16 | 89801 SINAPI | Joelho 90 graus, PVC, serie normal, esgoto predial, DN 50mm, junta elástica, fornecido e instalado em prumada de esgoto sanitário ou ventilação. Af_08/2022 | un | 6 | 9.41 | 56.46 | 11.76 | 70.59 | 56.46
18.17 | 94500 SINAPI | Registro de gaveta bruto, latão, roscável, 3" - fornecimento e instalação. Af_08/2021 | un | 6 | 282.73 | 1696.38 | 353.49 | 2120.98 | 1696.38
18.18 | 16040604-UFMA | Caixa de inspeção/ passagem/ retentora, em alvenaria de bloco estrutural med. (80x80x80)cm, revestimento interno de cimento/areia 1:3 e aditivo impermeabilizante, lastro e tampa de concreto. | un | 5 | 627.46 | 3137.3 | 784.51 | 3922.56 | 3137.3
18.19 | 93358 SINAPI | Escavação manual de vala com profundidade menor ou igual a 1,30 m. Af_02/2021 | m³ | 21.8 | 68.79 | 1499.62 | 86 | 1874.97 | 1499.62
18.20 | 96995 SINAPI | Reaterro manual apiloado com soquete. Af_10/2017 | m³ | 15.26 | 41.71 | 636.49 | 52.15 | 795.8 | 636.49
19 |  | Instalação Sanitária |  |  | 2723.12 | 22334.23 | 3404.55 | 27924.34 | 22334.23
19.1 | 89711 SINAPI | Tubo PVC, serie normal, esgoto predial, DN 40mm, fornecido e instalado em ramal de descarga ou ramal de esgoto sanitário. Af_12/2014 | m | 25.8 | 17.53 | 452.27 | 21.91 | 565.47 | 452.27
19.2 | 89712 SINAPI | Tubo PVC, serie normal, esgoto predial, DN 50mm, fornecido e instalado em ramal de descarga ou ramal de esgoto sanitário. Af_12/2014 | m | 18.25 | 22.42 | 409.16 | 28.03 | 511.57 | 409.16
19.3 | 89713 SINAPI | Tubo PVC, serie normal, esgoto predial, DN 75mm, fornecido e instalado em ramal de descarga ou ramal de esgoto sanitário. Af_12/2014 | m | 9.1 | 27.98 | 254.61 | 34.98 | 318.33 | 254.61
19.4 | 89714 SINAPI | Tubo PVC, serie normal, esgoto predial, DN 100mm, fornecido e instalado em ramal de descarga ou ramal de esgoto sanitário. Af_12/2014 | m | 110.95 | 31.2 | 3461.64 | 39 | 4328.08 | 3461.64
19.5 | 89724 SINAPI | Joelho 90 graus, PVC, serie normal, esgoto predial, DN 40mm, junta soldável, fornecido e instalado em ramal de descarga ou ramal de esgoto sanitário. Af_12/2014 | un | 16 | 8.15 | 130.4 | 10.18 | 163.03 | 130.4
19.6 | 89726 SINAPI | Joelho 45 graus, PVC, serie normal, esgoto predial, DN 40mm, junta soldável, fornecido e instalado em ramal de descarga ou ramal de esgoto sanitário. Af_12/2014 | un | 6 | 8.35 | 50.1 | 10.44 | 62.64 | 50.1
19.7 | 89732 SINAPI | Joelho 45 graus, PVC, serie normal, esgoto predial, DN 50mm, junta elástica, fornecido e instalado em ramal de descarga ou ramal de esgoto sanitário. af_12/2014 | un | 6 | 14.13 | 84.78 | 17.66 | 106 | 84.78
19.8 | 89739 SINAPI | Joelho 45 graus, PVC, serie normal, esgoto predial, DN 75mm, junta elástica, fornecido e instalado em ramal de descarga ou ramal de esgoto sanitário. Af_12/2014 | un | 6 | 21.37 | 128.22 | 26.71 | 160.31 | 128.22
19.9 | 89744 SINAPI | Joelho 90 graus, PVC, serie normal, esgoto predial, DN 100mm, junta elástica, fornecido e instalado em ramal de descarga ou ramal de esgoto sanitário. Af_12/2014 | un | 16 | 24.94 | 399.04 | 31.18 | 498.91 | 399.04
19.10 | 89746 SINAPI | Joelho 45 graus, PVC, serie normal, esgoto predial, DN 100mm, junta elástica, fornecido e instalado em ramal de descarga ou ramal de esgoto sanitário. Af_12/2014 | un | 12 | 25.67 | 308.04 | 32.09 | 385.14 | 308.04
19.11 | 89748 SINAPI | Curva curta 90 graus, PVC, serie normal, esgoto predial, DN 100mm, junta elástica, fornecido e instalado em ramal de descarga ou ramal de esgoto sanitário. Af_12/2014 | un | 6 | 38.05 | 228.3 | 47.57 | 285.44 | 228.3
19.12 | 89807 SINAPI | Curva curta 90 graus, PVC, serie normal, esgoto predial, DN 75mm, junta elástica, fornecido e instalado em prumada de esgoto sanitário ou ventilação. Af_12/2014 | un | 6 | 33.86 | 203.16 | 42.33 | 254.01 | 203.16
19.13 | 89733 SINAPI | Curva curta 90 graus, PVC, serie normal, esgoto predial, DN 50mm, junta elástica, fornecido e instalado em ramal de descarga ou ramal de esgoto sanitário. Af_12/2014 | un | 12 | 20.87 | 250.44 | 26.09 | 313.12 | 250.44
19.14 | 89796 SINAPI | Tê, PVC, serie normal, esgoto predial, DN 100x100mm, junta elástica, fornecido e instalado em ramal de descarga ou ramal de esgoto sanitário. Af_12/2014 | un | 6 | 39.24 | 235.44 | 49.06 | 294.37 | 235.44
19.15 | 89786 SINAPI | Tê, PVC, serie normal, esgoto predial, DN 75 x 75 mm, junta elástica, fornecido e instalado em ramal de descarga ou ramal de esgoto sanitário. Af_12/2014 | un | 6 | 35.13 | 210.78 | 43.92 | 263.53 | 210.78
19.16 | 89784 SINAPI | Tê, PVC, serie normal, esgoto predial, DN 50 x 50 mm, junta elástica, fornecido e instalado em ramal de descarga ou ramal de esgoto sanitário. Af_12/2014 | un | 6 | 21.88 | 131.28 | 27.35 | 164.13 | 131.28
19.17 | 89797 SINAPI | Junção simples, PVC, serie normal, esgoto predial, DN 100 x 100 mm, junta elástica, fornecido e instalado em ramal de descarga ou ramal de esgoto sanitário. Af_12/2014 | un | 6 | 46.25 | 277.5 | 57.82 | 346.95 | 277.5
19.18 | 89785 SINAPI | Junção simples, PVC, serie normal, esgoto predial, DN 50 x 50 mm, junta elástica, fornecido e instalado em ramal de descarga ou ramal de esgoto sanitário. Af_12/2014 | un | 6 | 23.93 | 143.58 | 29.91 | 179.51 | 143.58
19.19 | 89567 SINAPI | Junção simples, PVC, serie r, água pluvial, DN 100 x 100 mm, junta elástica, fornecido e instalado em ramal de encaminhamento. Af_06/2022 | un | 6 | 71.27 | 427.62 | 89.1 | 534.65 | 427.62
19.20 | 89779 SINAPI | Luva de correr, PVC, serie normal, esgoto predial, DN 100 mm, junta elástica, fornecido e instalado em ramal de descarga ou ramal de esgoto sanitário. Af_12/2014 | un | 12 | 31.28 | 375.36 | 39.1 | 469.31 | 375.36
19.21 | 89776 SINAPI | Luva de correr, PVC, serie normal, esgoto predial, DN 75 mm, junta elástica, fornecido e instalado em ramal de descarga ou ramal de esgoto sanitário. Af_12/2014 | un | 6 | 23.21 | 139.26 | 29.01 | 174.11 | 139.26
19.22 | 89754 SINAPI | Luva de correr, PVC, serie normal, esgoto predial, DN 50 mm, junta elástica, fornecido e instalado em ramal de descarga ou ramal de esgoto sanitário. Af_12/2014 | un | 10 | 18.84 | 188.4 | 23.55 | 235.55 | 188.4
19.23 | 97468 SINAPI | Luva com redução, em aço, conexão soldada, DN 40 x 32mm (1 1/2" x 1 1/4"), instalado em rede de alimentação para hidrante - fornecimento e instalação. | un | 10 | 74.4 | 744 | 93.02 | 930.22 | 744
19.24 | 89708 SINAPI | Caixa sifonada, PVC, DN 150 x 185 x 75 mm, junta elástica, fornecida e instalada em ramal de descarga ou em ramal de esgoto sanitário. Af_12/2014 | un | 18 | 97.76 | 1759.68 | 122.22 | 2200.12 | 1759.68
19.25 | 89707 SINAPI | Caixa sifonada, PVC, DN 100 x 100 x 50 mm, junta elástica, fornecida e instalada em ramal de descarga ou em ramal de esgoto sanitário. Af_12/2014 | un | 16 | 43.95 | 703.2 | 54.95 | 879.21 | 703.2
19.26 | 91796 SINAPI | (Composição representativa) do serviço de instalação de tubo de PVC, série normal, esgoto predial, DN 150 mm (instalado em sub-coletor aéreo), inclusive conexões, cortes e fixações, para prédios. Af_10/2015 | m | 7.85 | 62.2 | 488.27 | 77.76 | 610.48 | 488.27
19.27 | 91795 SINAPI | (Composição representativa) do serviço de inst. Tubo PVC, série n, esgoto predial, 100 mm (inst. Ramal descarga, ramal de esg. sanit., prumada esg. sanit., ventilação ou sub-coletor aéreo), incl. conexões e cortes, fixações, p/ prédios. Af_10/2015 | m | 7.85 | 60.18 | 472.41 | 75.24 | 590.65 | 472.41
19.28 | 16040604-UFMA | Caixa de inspeção/ passagem/ retentora, em alvenaria de bloco estrutural med. (80x80x80)cm, revestimento interno de cimento/areia 1:3 e aditivo impermeabilizante, lastro e tampa de concreto. | un | 5 | 627.46 | 3137.3 | 784.51 | 3922.56 | 3137.3
19.29 | 16040606-UFMA | Caixa de inspeção/ passagem/ retentora, em alvenaria de bloco estrutural med. (100x100x120)cm, revestimento interno de cimento/areia 1:3 e aditivo impermeabilizante, lastro e tampa de concreto. | un | 5 | 1041.12 | 5205.6 | 1301.71 | 6508.56 | 5205.6
19.30 | 93358 SINAPI | Escavação manual de vala com profundidade menor ou igual a 1,30 m. Af_02/2021 | m³ | 16.7 | 68.79 | 1148.79 | 86 | 1436.33 | 1148.79
19.31 | 96995 SINAPI | Reaterro manual apiloado com soquete. Af_10/2017 | m³ | 4.45 | 41.71 | 185.6 | 52.15 | 232.05 | 185.6
20 |  | Instalação Elétrica |  |  | 8423.18 | 238186.76 | 10531.27 | 297804.65 | 238186.76
20.1 | 74131/5.D7-UFMA | Quadro de montagem de sobrepor (1000x600x250)mm, em chapa metálica, c/barramento trifásico e neutro, fornecimento e instalação. | un | 3 | 2769.11 | 8307.33 | 3462.21 | 10386.65 | 8307.33
20.2 | 101881UD.1 UFMA | Quadro de distribuição de energia em chapa de aço galvanizado, para 42 disjuntores sem barramento, - fornecimento e instalação. | un | 3 | 1188.64 | 3565.92 | 1486.15 | 4458.46 | 3565.92
20.3 | 101881UD-UFMA | Quadro de distribuição de energia em chapa de aço galvanizado, de sobrepor, com barramento trifásico, para 42 disjuntores DIN 100A - fornecimento e instalação. | un | 2 | 1012.58 | 2025.16 | 1266.02 | 2532.05 | 2025.16
20.4 | 93656 SINAPI | Disjuntor monopolar tipo DIN, corrente nominal de 25A - fornecimento e instalação. | un | 76 | 12.6 | 957.6 | 15.75 | 1197.28 | 957.6
20.5 | 93663 SINAPI | Disjuntor bipolar tipo DIN, corrente nominal de 25A - fornecimento e instalação. | un | 30 | 56.87 | 1706.1 | 71.1 | 2133.13 | 1706.1
20.6 | 93670 SINAPI | Disjuntor tripolar tipo DIN, corrente nominal de 25A - fornecimento e instalação. | un | 16 | 71.96 | 1151.36 | 89.97 | 1439.54 | 1151.36
20.7 | 101894 SINAPI | Disjuntor tripolar tipo NEMA, corrente nominal de 60 até 100A - fornecimento e instalação. Af_10/2020 | un | 16 | 146.16 | 2338.56 | 182.74 | 2923.9 | 2338.56
20.8 | 101895 SINAPI | Disjuntor termomagnético tripolar , corrente nominal de 125A - fornecimento e instalação. Af_10/2020 | un | 6 | 398.36 | 2390.16 | 498.06 | 2988.41 | 2390.16
20.9 | 13030404-UFMA | Dispositivo de proteção de surto (DPS), corrente nominal 60KA, 275V. | un | 24 | 157.34 | 3776.16 | 196.72 | 4721.33 | 3776.16
20.10 | 13030402-UFMA | Dispositivo de proteção de surto (DPS), corrente nominal 40KA., 460v | un | 14 | 171.07 | 2394.98 | 213.88 | 2994.44 | 2394.98
20.11 | 91927 SINAPI | Cabo de cobre flexível isolado, 2,5mm², anti-chama 0,6/1,0 kv, para circuitos terminais - fornecimento e instalação. Af_12/2015 | m | 1400 | 4.38 | 6132 | 5.47 | 7666.83 | 6132
20.12 | 91929 SINAPI | Cabo de cobre flexível isolado, 4mm², anti-chama 0,6/1,0 kv, para circuitos terminais - fornecimento e instalação. Af_12/2015 | m | 1100 | 6.45 | 7095 | 8.06 | 8870.87 | 7095
20.13 | 91931 SINAPI | Cabo de cobre flexível isolado, 6mm², anti-chama 0,6/1,0 kv, para circuitos terminais - fornecimento e instalação. Af_12/2015 | m | 600 | 9.13 | 5478 | 11.41 | 6849.14 | 5478
20.14 | 101887 SINAPI | Cabo de cobre isolado, 16 mm², anti-chama 0,6/1 kv, instalado em eletrocalha ou perfilado - fornecimento e instalação. Af_10/2020 | m | 250 | 15.1 | 3775 | 18.87 | 4719.88 | 3775
20.15 | 72260 SINAPI | Terminal ou conector de pressão - para cabo 16mm² - fornecimento e instalação | un | 24 | 18.29 | 438.96 | 22.86 | 548.83 | 438.96
20.16 | 91867 SINAPI | Eletroduto rígido roscável, PVC, DN 25mm (3/4"), para circuitos terminais, instalado em laje - fornecimento e instalação. Af_12/2015 | m | 97 | 8.84 | 857.48 | 11.05 | 1072.1 | 857.48
20.17 | 91868 SINAPI | Eletroduto rígido roscável, PVC, DN 32 mm (1"), para circuitos terminais, instalado em laje - fornecimento e instalação. Af_12/2015 | m | 97 | 12.36 | 1198.92 | 15.45 | 1499 | 1198.92
20.18 | 91872 SINAPI | Eletroduto rígido roscável, PVC, DN 32 mm (1"), para circuitos terminais, instalado em parede - fornecimento e instalação. Af_12/2015 | m | 179.95 | 16.01 | 2880.99 | 20.01 | 3602.1 | 2880.99
20.19 | 91879 SINAPI | Luva para eletroduto, PVC, roscável, DN 25mm (3/4"), para circuitos terminais, instalada em laje - fornecimento e instalação. Af_12/2015 | un | 24 | 6.16 | 147.84 | 7.7 | 184.84 | 147.84
20.20 | 91884 SINAPI | Luva para eletroduto, PVC, roscável, DN 25mm (3/4"), para circuitos terminais, instalada em parede - fornecimento e instalação. Af_12/2015 | un | 24 | 10.1 | 242.4 | 12.62 | 303.07 | 242.4
20.21 | 91880 SINAPI | Luva para eletroduto, PVC, roscável, DN 32mm (1"), para circuitos terminais, instalada em laje - fornecimento e instalação. Af_12/2015 | un | 24 | 7.73 | 185.52 | 9.66 | 231.95 | 185.52
20.22 | 91902 SINAPI | Curva 90 graus para eletroduto, PVC, roscável, DN 25mm (3/4"), para circuitos terminais, instalada em laje - fornecimento e instalação. af_12/2015 | un | 24 | 10.36 | 248.64 | 12.95 | 310.87 | 248.64
20.23 | 91914 SINAPI | Curva 90 graus para eletroduto, PVC, roscável, DN 25mm (3/4"), para circuitos terminais, instalada em parede - fornecimento e instalação. Af_12/2015 | un | 42 | 16.25 | 682.5 | 20.31 | 853.32 | 682.5
20.24 | 91905 SINAPI | Curva 90 graus para eletroduto, PVC, roscável, DN 32 mm (1"), para circuitos terminais, instalada em laje - fornecimento e instalação. Af_12/2015 | un | 22 | 13.52 | 297.44 | 16.9 | 371.88 | 297.44
20.25 | 91992 SINAPI | Tomada alta de embutir (1 módulo), 2P+T10 a, incluindo suporte e placa - fornecimento e instalação. Af_12/2015 | un | 171 | 42.04 | 7188.84 | 52.56 | 8988.2 | 7188.84
20.26 | 92009 SINAPI | Tomada baixa de embutir (2 módulos), 2p+T20 a, incluindo suporte e placa - fornecimento e instalação. Af_12/2015 | un | 29 | 51.78 | 1501.62 | 64.74 | 1877.47 | 1501.62
20.27 | 91953 SINAPI | Interruptor simples (1 módulo), 10A/250V, incluindo suporte e placa - fornecimento e instalação. Af_12/2015 | un | 36 | 28.63 | 1030.68 | 35.79 | 1288.65 | 1030.68
20.28 | 91959 SINAPI | Interruptor simples (2 módulos), 10A/250V, incluindo suporte e placa - fornecimento e instalação. Af_12/2015 | un | 67 | 43.87 | 2939.29 | 54.85 | 3674.99 | 2939.29
20.29 | 43098D-UFMA | Caixa de passagem eletrica de parede, de sobrepor, em termoplastico / pvc, com tampa aparafusa, dimensoes 200 x 200 x *100* mm | un | 19 | 106.07 | 2015.33 | 132.61 | 2519.76 | 2015.33
20.30 | 100902UD UFMA | Recomposição de Lâmpada Bulbo LED 12W | un | 1046 | 22.54 | 23576.84 | 28.18 | 29478.12 | 23576.84
20.31 | 100902UDD UFMA | Recomposição de Lâmpada Bulbo LED 18W | un | 1857 | 30.96 | 57492.72 | 38.7 | 71883.14 | 57492.72
20.32 | 100902UDDD UFMA | Recomposição de Lâmpada Bulbo LED 40W | un | 143 | 89.03 | 12731.29 | 111.31 | 15917.93 | 12731.29
20.33 | 100903UD UFMA | Recomposição de Lâmpada Bulbo LED 75W | un | 15 | 142.61 | 2139.15 | 178.3 | 2674.57 | 2139.15
20.34 | 100902 SINAPI | Lâmpada tubular LED de 9/10W, base G13 - fornecimento e instalação. Af_02/2020 | un | 32 | 22.71 | 726.72 | 28.39 | 908.61 | 726.72
20.35 | 100903 SINAPI | Lâmpada tubular LED de 18/20W, base G13 - fornecimento e instalação. Af_02/2020 | un | 30 | 26.94 | 808.2 | 33.68 | 1010.49 | 808.2
20.36 | 97616 SINAPI | Lâmpada tubular fluorescente T8 de 32/36W, base G13 - fornecimento e instalação. | un | 157 | 58.54 | 9190.78 | 73.19 | 11491.23 | 9190.78
20.37 | 97617 SINAPI | Lâmpada tubular fluorescente t10 de 20/40 w, base g13 - fornecimento e instalação. | un | 314 | 58.27 | 18296.78 | 72.85 | 22876.46 | 18296.78
20.38 | 97586 SINAPI | Luminária tipo calha, de sobrepor, com 2 lâmpadas tubulares fluorescentes de 36W, com reator de partida rápida - fornecimento e instalação. Af_02/2020 | un | 14 | 157.48 | 2204.72 | 196.89 | 2756.56 | 2204.72
20.39 | 97608 SINAPI | Luminária arandela tipo tartaruga, com grade, de sobrepor, com 1 lâmpada fluorescente de 15 W, sem reator - fornecimento e instalação. Af_02/2020 | un | 21 | 115.55 | 2426.55 | 144.47 | 3033.91 | 2426.55
20.40 | 13040602-UFMA | Perfilado perfurado em chapa de aço galvanizado # 22, largura 38 mm x altura 38 mm, com tampa, instalação superior | m | 108.95 | 44.76 | 4876.6 | 55.96 | 6097.21 | 4876.6
20.41 | 13040603-UFMA | Eletrocalha perfurada em chapa de aço galvanizado tipo "U", sem tampa largura 100 mm x altura 50mm, instalação com suporte em mão francesa reforçada de 150mm, inclusive emenda a cada 3,00m. | m | 66 | 88.06 | 5811.96 | 110.1 | 7266.69 | 5811.96
20.42 | 16.113.000668.SER-UFMA | Eletrocalha perfurada em chapa de aço galvanizado # 22, tipo "U", com tampa largura 100 mm x altura 100 mm, instalação superior | m | 128.95 | 82.18 | 10597.11 | 102.74 | 13249.56 | 10597.11
20.43 | 13080103-UFMA | Refletor LED com lâmpada de 100 W | un | 33 | 210.25 | 6938.25 | 262.87 | 8674.89 | 6938.25
20.44 | 16040604-UFMA | Caixa de inspeção/ passagem/ retentora, em alvenaria de bloco estrutural med. (80x80x80)cm, revestimento interno de cimento/areia 1:3 e aditivo impermeabilizante, lastro e tampa de concreto. | un | 5 | 627.46 | 3137.3 | 784.51 | 3922.56 | 3137.3
20.45 | 97891.D1-UFMA | Caixa enterrada elétrica, em alvenaria de blocos de concreto, fundo c/brita, med. (0,30x0,30x0,30) m, c/tampa de concreto. | un | 22 | 123.58 | 2718.76 | 154.51 | 3399.26 | 2718.76
20.46 | 93358 SINAPI | Escavação manual de vala com profundidade menor ou igual a 1,30 m. Af_02/2021 | m³ | 17.45 | 68.79 | 1200.38 | 86 | 1500.83 | 1200.38
20.47 | 96995 SINAPI | Reaterro manual apiloado com soquete. Af_10/2017 | m³ | 8.7 | 41.71 | 362.87 | 52.15 | 453.69 | 362.87
21 |  | Instalação de Telecomunicação |  |  | 737.96 | 2747.4 | 922.66 | 3435.06 | 2747.4
21.1 | 16040604-UFMA | Caixa de inspeção/ passagem/ retentora, em alvenaria de bloco estrutural med. (80x80x80)cm, revestimento interno de cimento/areia 1:3 e aditivo impermeabilizante, lastro e tampa de concreto. | un | 4 | 627.46 | 2509.84 | 784.51 | 3138.05 | 2509.84
21.2 | 93358 SINAPI | Escavação manual de vala com profundidade menor ou igual a 1,30 m. Af_02/2021 | m³ | 2.15 | 68.79 | 147.89 | 86 | 184.9 | 147.89
21.3 | 96995 SINAPI | Reaterro manual apiloado com soquete. Af_10/2017 | m³ | 2.15 | 41.71 | 89.67 | 52.15 | 112.11 | 89.67
22 |  | Instalação Prot. contra Descargas Atmosférica-SPDA |  |  | 1448.68 | 48599.42 | 1811.22 | 60763.8 | 48599.42
22.1 | 96989 SINAPI | Captor tipo franklin para SPDA - fornecimento e instalação. Af_12/2017 | un | 4 | 142.12 | 568.48 | 177.69 | 710.77 | 568.48
22.2 | 96988 SINAPI | Mastro 1 ½ para SPDA - fornecimento e instalação. Af_12/2017 | un | 4 | 169.77 | 679.08 | 212.26 | 849.05 | 679.08
22.3 | 96989D UFMA | Abraçadeira fixação para cabo para-raio | un | 24 | 8.57 | 205.68 | 10.71 | 257.16 | 205.68
22.4 | 130402-UDUFMA 6 | Vergalhão de cobre nu 3/8"x3m | un | 71 | 167.33 | 11880.43 | 209.21 | 14854.1 | 11880.43
22.5 | 13040301UDD UFMA | Substituição/ Recomposição de Clip galvanizado para cabo 3/8" | un | 131 | 6.7 | 877.7 | 8.37 | 1097.38 | 877.7
22.6 | 1562 UDD UFMA | Conexão para medição de aterramento | un | 24 | 19.72 | 473.28 | 24.65 | 591.74 | 473.28
22.7 | 15050106-UFMA | Presilha para cabo de cobre nú 35mm². | un | 131 | 7.32 | 958.92 | 9.15 | 1198.93 | 958.92
22.8 | 96973UD-UFMA | Cordoalha de cobre nu 35 mm², não enterrada, com suporte e fixação. | m | 45.6 | 59.43 | 2710 | 74.3 | 3388.31 | 2710
22.9 | 96977UD-UFMA | Cordoalha de cobre nu 50 mm², enterrada, sem isolador - fornecimento e instalação, inclusive escavação. | m | 194.35 | 66.56 | 12935.93 | 83.21 | 16173.79 | 12935.93
22.10 | 96985 SINAPI | Haste de aterramento 5/8” para SPDA - fornecimento e instalação. Af_12/2017 | un | 22 | 91.14 | 2005.08 | 113.95 | 2506.95 | 2005.08
22.11 | 15050103-UFMA | Caixa de Equalização-BEP, para 04 terminais. | un | 22 | 394.37 | 8676.14 | 493.08 | 10847.77 | 8676.14
22.12 | 98102 SINAPI | Caixa de gordura simples, circular, em concreto pré-moldado, diâmetro interno = 0,4m, altura interna = 0,4m. Af_12/2020 | un | 22 | 185.76 | 4086.72 | 232.25 | 5109.62 | 4086.72
22.13 | 96985UD UFMA | Instalação/ Recomposição de Solda exotérmica | un | 10 | 19.39 | 193.9 | 24.24 | 242.43 | 193.9
22.14 | 93358 SINAPI | Escavação manual de vala com profundidade menor ou igual a 1,30 m. Af_02/2021 | m³ | 22.25 | 68.79 | 1530.57 | 86 | 1913.67 | 1530.57
22.15 | 96995 SINAPI | Reaterro manual apiloado com soquete. Af_10/2017 | m³ | 19.6 | 41.71 | 817.51 | 52.15 | 1022.13 | 817.51
23 |  | Instalações de Águas Pluviais/ Drenagem |  |  | 3098.27 | 24563.99 | 3873.71 | 30712.3 | 24563.99
23.1 | 89578 SINAPI | Tubo PVC, série R, água pluvial, DN 100mm, fornecido e instalado em condutores verticais de águas pluviais. Af_06/2022 | m | 40 | 28.42 | 1136.8 | 35.53 | 1421.34 | 1136.8
23.2 | 89535 SINAPI | Curva 87 graus e 30 minutos, PVC, serie r, água pluvial, DN 100mm, junta elástica, fornecido e instalado em ramal de encaminhamento. Af_06/2022 | un | 13 | 38.21 | 496.73 | 47.77 | 621.06 | 496.73
23.3 | 89554 SINAPI | Luva simples, PVC, serie r, água pluvial, DN 100mm, junta elástica, fornecido e instalado em ramal de encaminhamento. Af_06/2022 | un | 26 | 24.48 | 636.48 | 30.6 | 795.79 | 636.48
23.4 | 96985UDD UFMA | Substituição/ Recomposição de Abraçadeira metálica 4" | un | 26 | 20.22 | 525.72 | 25.28 | 657.3 | 525.72
23.5 | 96985UDDD UFMA | Substituição/ Recomposição de Grelha hemisférica flexível 100mm | un | 13 | 14.31 | 186.03 | 17.89 | 232.59 | 186.03
23.6 | 16040604-UFMA | Caixa de inspeção/ passagem/ retentora, em alvenaria de bloco estrutural med. (80x80x80)cm, revestimento interno de cimento/areia 1:3 e aditivo impermeabilizante, lastro e tampa de concreto. | un | 7 | 627.46 | 4392.22 | 784.51 | 5491.59 | 4392.22
23.7 | 93358 SINAPI | Escavação manual de vala com profundidade menor ou igual a 1,30 m. Af_02/2021 | m³ | 8.7 | 68.79 | 598.47 | 86 | 748.26 | 598.47
23.8 | 96995 SINAPI | Reaterro manual apiloado com soquete. Af_10/2017 | m³ | 4.35 | 41.71 | 181.43 | 52.15 | 226.84 | 181.43
23.9 | 94267UD-UFMA | Guia (meio-fio) e sarjeta conjugados de concreto, moldada in loco em trecho reto com extrusora, 45 cm base (15 cm base da guia + 30 cm base da sarjeta) x 22 cm altura; inclusive lastro de concreto esp. 5,00cm e escora bola. | m | 13.05 | 76.96 | 1004.32 | 96.22 | 1255.7 | 1004.32
23.10 | 94286 SINAPI | Execução de sarjeta de concreto usinado, moldada in loco em trecho curvo, 60cm base x 15 cm altura. Af_06/2016 | m | 13.4 | 94.27 | 1263.21 | 117.86 | 1579.39 | 1263.21
23.11 | 93382 SINAPI | Reaterro manual de valas com compactação mecanizada. Af_04/2016 | m³ | 6.5 | 24.18 | 157.17 | 30.23 | 196.5 | 157.17
23.12 | 94328 SINAPI | Aterro mecanizado de vala com escavadeira hidráulica (capacidade da caçamba: 0,8 m³ / potência: 111 hp), largura até 1,5 m, profundidade de 1,5 a 3,0 m, com areia para aterro. Af_05/2016 | m³ | 4.65 | 57.91 | 269.28 | 72.4 | 336.68 | 269.28
23.13 | 83690 SINAPI | Dissipador de energia em pedra argamassada espessura 6cm incl materiais e colocação medido p/ volume de pedra argamassada | m³ | 14.25 | 564.95 | 8050.53 | 706.35 | 10065.57 | 8050.53
23.14 | 73856/002 SINAPI | Boca para bueiro simples tubular, diametro =0,60m, em concreto ciclopico, incluindo formas, escavação, reaterro e materiais, excluindo material reaterro jazida e transporte. | un | 4 | 1416.4 | 5665.6 | 1770.92 | 7083.69 | 5665.6
24 |  | Impermeabilizção |  |  | 908 | 196898.11 | 1135.25 | 246181.68 | 196898.11
24.1 | 98546 SINAPI | Impermeabilização de superfície com manta asfáltica, uma camada, inclusive aplicação de primer asfáltico, e=3mm. Af_06/2018 | m² | 449.7 | 107.8 | 48477.66 | 134.78 | 60611.61 | 48477.66
24.2 | 87301 SINAPI | Argamassa traço 1:4 (em volume de cimento e areia média úmida) para contrapiso, preparo mecânico com betoneira 400L. Af_08/2019 | m³ | 101.55 | 564.3 | 57304.66 | 705.54 | 71648.01 | 57304.66
24.3 | 98681U.D1-UFMA | Piso cimentado/proteção mecanica, c/argamassa de cimento e areia média (1:3) e aditivo impermeabilizante, preparo mecanico, acabamento rústico espes. 2,0cm. | m² | 359.55 | 31.43 | 11300.65 | 39.29 | 14129.2 | 11300.65
24.4 | 98575 SINAPI | Tratamento de junta de dilatação, com tarugo de polietileno e selante PU, incluso preenchimento com espuma expansiva PU. Af_06/2018 | m | 182.8 | 105.84 | 19347.55 | 132.33 | 24190.24 | 19347.55
24.5 | 98547UDD UFMA | Impermeabilização de superfície com manta plástica revestida de película de alumínio, incluso transporte vertical. Af_06/2018 | m² | 63.8 | 11.95 | 762.41 | 14.94 | 953.24 | 762.41
24.6 | 73762/20UD-UFMA | Impermeabilizacao de superficie c/borracha liquida vulcanizada a frio, incluso tela de poliester. | m² | 688.8 | 86.68 | 59705.18 | 108.37 | 74649.38 | 59705.18
25 |  | Urbanização e Paisagismo |  |  | 1015.19 | 61033.46 | 1269.27 | 76310.12 | 61033.46
25.1 |  | Diversos |  |  | 1015.19 | 61033.46 | 1269.27 | 76310.12 | 61033.46
25.1.1 | 25010101-UFMA | Guarda corpo em tubo galvanizado, formado por contraventamento horizontal superior e montantes verticais a cada 1,00m, ambos com Ø 2”, chumbado em bloco de concreto; contraventamentos horizontais intermediários e inferior com Ø 1.1/4”; corrimão duplo com Ø 1.1/2” com alturas de 70cm e 92cm e com afastamento de 4cm(face externa); e acabamento em pintura esmalte acetinado em duas demão e uma demão de prime. | m | 10 | 811.93 | 8119.3 | 1015.15 | 10151.56 | 8119.3
25.1.2 | 92395 SINAPI | Execução de pavimento em piso intertravado, com bloco sextavado de 25 x 25 cm, espessura 10 cm. Af_12/2015 | m² | 298 | 87.24 | 25997.52 | 109.07 | 32504.69 | 25997.52
25.1.3 | 98682 SINAPI | Piso cimentado, traço 1:3 (cimento e areia), acabamento rústico, espessura 3,0 cm, preparo mecânico da argamassa. Af_09/2020 | m² | 232 | 40.39 | 9370.48 | 50.49 | 11715.91 | 9370.48
25.1.4 | 94992 SINAPI | Execução de passeio (calçada) ou piso de concreto com concreto moldado in loco, feito em obra, acabamento convencional, espessura 6 cm, armado. Af_07/2016 | m² | 232 | 75.63 | 17546.16 | 94.56 | 21937.96 | 17546.16
26 |  | Implantação, Serviços Complementares e Finais |  |  | 2782.41 | 88869 | 3478.8 | 111112.86 | 88869
26.1 |  | Implantação da Obra |  |  | 456.31 | 23207.5 | 570.52 | 29016.33 | 23207.5
26.1.1 | 01010101-UFMA | Taxa do CREA - ART de obras acima de 15.000,00 | un | 1 | 226.5 | 226.5 | 283.19 | 283.19 | 226.5
26.1.2 | 01040106-UFMA | Mobilização - Pinheiro / Alcântara / Bacabal | un | 100 | 229.81 | 22981 | 287.33 | 28733.14 | 22981
26.2 |  | Serviços Complementares |  |  | 2087.71 | 28367.5 | 2610.23 | 35467.86 | 28367.5
26.2.1 | 10527UD-UFMA | Locação de andaime metálico tubular de encaixe, tipo de torre, com largura de 1 ate 1,5 m e altura de *1,00* m | m | 71 | 20 | 1420 | 25 | 1775.42 | 1420
26.2.2 | 20193UD-UFMA | Locação de andaime metálico tipo fachadeiro, largura de 1,20 m, altura por peca de 2,0 m, incluindo sapatas e itens necessários a instalação | m² | 56 | 15 | 840 | 18.75 | 1050.25 | 840
26.2.3 | 090401UDD UFMA | Linha de vida | m | 47 | 33.62 | 1580.14 | 42.03 | 1975.64 | 1580.14
26.2.4 | 84679UD-UFMA | Pintura imunizante para madeira utilizando óleo diesel queimado, duas demaos. | m² | 464 | 7.43 | 3447.52 | 9.28 | 4310.43 | 3447.52
26.2.5 | 93590. DD-UFMA | Transporte de areia em caminhão basculante 10 m³, em via urbana pavimentada, DMT acima de 30km (Pinheiro X Alcântara/ Bacabal). | m³ | 24 | 311.66 | 7479.84 | 389.66 | 9352.04 | 7479.84
26.2.6 | 93590.U D-UFMA | Transporte de brita em caminhão basculante 10 m³, em via urbana pavimentada, DMT acima de 30km (Pinheiro X AlcântaraX Bacabal e Cururupu). | m³ | 8 | 1700 | 13600 | 2125.51 | 17004.08 | 13600
26.3 |  | Serviços Finais |  |  | 238.39 | 37294 | 298.05 | 46628.67 | 37294
26.3.1 | 9537UD-UFMA | Limpeza final da obra. | m² | 2022 | 7.02 | 14194.44 | 8.77 | 17747.3 | 14194.44
26.3.2 | 99814 SINAPI | Limpeza de superfície com jato de alta pressão. Af_04/2019 | m² | 76 | 1.56 | 118.56 | 1.95 | 148.23 | 118.56
26.3.3 | 29010106-UFMA | Desmobilização - Pinheiro / Alcântara /Bacabal / Cururupu | un | 100 | 229.81 | 22981 | 287.33 | 28733.14 | 22981
27. |  | Administração Local |  |  | 1082.44 | 108244 | 1353.37 | 135337.47 | 12989.28
27.1 | UFMA | Administração Local | un | 100 | 1082.44 | 108244 | 1353.37 | 135337.47 | 12989.28
|  |  | Unit. s/ BDI |  |  |  |  | 65165.3
|  |  | Total s/ BDI |  |  |  |  | 1981101.62
|  |  | Unit. c/BDI |  |  |  |  | 81474.5
|  |  | Total c/BDI |  |  |  |  | 2476969.74
|  |  | Valor do BDI |  |  |  |  | 495868.12
Importa o presente orçamento no Valor Global R$ 2.476.969,74 (Dois milhões, quatrocentos e setenta e seis mil, novecentos e sessenta e nove reais e setenta e quatro centavos) | [9 empty] | #REF!
5.464%

## cronograma (hidden)
MINISTÉRIO DA EDUCAÇÃO - MEC
PODER EXECUTIVO
UNIVERSIDADE FEDERAL DO MARANHÃO - UFMA
SUPERINTENDÊNCIA DE INFRAESTRUTURA - SINFRA
Diretoria de Planejamento e Controle - DIPEC
Divisão de Manutenção - DIMAN
CRONOGRAMA FÍSICO-FINANCEIRO
Data: Setembro/2023
Item | Descrição dos Serviços | 1º MÊS |  | 2º MÊS |  | 3º MÊS |  | 4º MÊS |  | 5º MÊS |  | 6º MÊS |  | 7º MÊS |  | 8º MÊS |  | 9º MÊS |  | 10º MÊS |  | 11º MÊS |  | 12º MÊS |  | % | Preço Total
|  | % | Valor | % | Valor | % | Valor | % | Valor | % | Valor | % | Valor | % | Valor | % | Valor | % | Valor | % | Valor | % | Valor | % | Valor | Total
1 | Serviços Iniciais ou Preliminares | 60 | 3585.42 | 10 | 597.57 | 10 | 597.57 | 10 | 597.57 | 10 | 597.57 |  | 0 |  | 0 |  | 0 |  | 0 |  | 0 |  | 0 |  | 0 | 0.24125 | 5975.7
2 | Demolições e Retiradas | 8 | 5136.4704 | 8 | 5136.4704 | 9 | 5778.5292 | 9 | 5778.5292 | 8 | 5136.4704 | 8 | 5136.4704 | 8 | 5136.4704 | 8 | 5136.4704 | 8 | 5136.4704 | 9 | 5778.5292 | 9 | 5778.5292 | 8 | 5136.4704 | 2.5921 | 64205.88
3 | Fundação/ Infraestrutura | 10 | 659.642 | 10 | 659.642 | 10 | 659.642 | 10 | 659.642 | 10 | 659.642 | 10 | 659.642 | 15 | 989.463 | 5 | 329.821 | 10 | 659.642 | 10 | 659.642 |  | 0 |  | 0 | 0.26631 | 6596.42
4 | Estrutura de Concreto | 5 | 3080.5535 | 5 | 3080.5535 | 8 | 4928.8856 | 5 | 3080.5535 | 7 | 4312.7749 | 15 | 9241.6605 | 15 | 9241.6605 | 10 | 6161.107 | 20 | 12322.214 | 10 | 6161.107 |  | 0 |  | 0 | 2.4874 | 61611.07
5 | Estrutura metálica e Madeira Cobertura |  | 0 | 10 | 7122.447 | 10 | 7122.447 | 10 | 7122.447 | 10 | 7122.447 | 10 | 7122.447 | 10 | 7122.447 | 10 | 7122.447 | 10 | 7122.447 | 10 | 7122.447 | 5 | 3561.2235 | 5 | 3561.2235 | 2.8755 | 71224.47
6 | Paredes e Divisórias |  | 0 | 20 | 8015.634 | 20 | 8015.634 | 20 | 8015.634 | 10 | 4007.817 | 10 | 4007.817 | 10 | 4007.817 | 5 | 2003.9085 | 5 | 2003.9085 |  | 0 |  | 0 |  | 0 | 1.618 | 40078.17
7 | Esquadrias |  | 0 | 10 | 26991.011 | 10 | 26991.011 | 10 | 26991.011 | 8 | 21592.8088 | 8 | 21592.8088 | 8 | 21592.8088 | 8 | 21592.8088 | 8 | 21592.8088 | 10 | 26991.011 | 10 | 26991.011 | 10 | 26991.011 | 10.8968 | 269910.11
8 | Ferragens | 5 | 3673.6425 | 10 | 7347.285 | 10 | 7347.285 | 10 | 7347.285 | 8 | 5877.828 | 8 | 5877.828 | 8 | 5877.828 | 8 | 5877.828 | 8 | 5877.828 | 10 | 7347.285 | 10 | 7347.285 | 5 | 3673.6425 | 2.9662 | 73472.85
9 | Vidros | 5 | 5531.3225 | 10 | 11062.645 | 10 | 11062.645 | 10 | 11062.645 | 10 | 11062.645 | 10 | 11062.645 | 10 | 11062.645 | 10 | 11062.645 | 10 | 11062.645 | 5 | 5531.3225 | 5 | 5531.3225 | 5 | 5531.3225 | 4.4662 | 110626.45
10 | Cobertura |  | 0 | 5 | 7903.7535 | 10 | 15807.507 | 10 | 15807.507 | 10 | 15807.507 | 10 | 15807.507 | 10 | 15807.507 | 10 | 15807.507 | 10 | 15807.507 | 10 | 15807.507 | 10 | 15807.507 | 5 | 7903.7535 | 6.3818 | 158075.07
11 | Revestimento de Parede e Teto |  | 0 | 5 | 1434.265 | 10 | 2868.53 | 10 | 2868.53 | 10 | 2868.53 | 10 | 2868.53 | 10 | 2868.53 | 10 | 2868.53 | 10 | 2868.53 | 10 | 2868.53 | 10 | 2868.53 | 5 | 1434.265 | 1.1581 | 28685.3
12 | Forros |  | 0 |  | 0 | 10 | 5016.215 | 10 | 5016.215 | 10 | 5016.215 | 10 | 5016.215 | 10 | 5016.215 | 10 | 5016.215 | 10 | 5016.215 | 10 | 5016.215 | 10 | 5016.215 | 10 | 5016.215 | 2.0251 | 50162.15
13 | Pintura |  | 0 |  | 0 | 10 | 32391.438 | 10 | 32391.438 | 10 | 32391.438 | 10 | 32391.438 | 10 | 32391.438 | 10 | 32391.438 | 10 | 32391.438 | 10 | 32391.438 | 10 | 32391.438 | 10 | 32391.438 | 13.077 | 323914.38
14 | Pavimentação |  | 0 | 5 | 3399.487 | 5 | 3399.487 | 5 | 3399.487 | 10 | 6798.974 | 15 | 10198.461 | 15 | 10198.461 | 15 | 10198.461 | 10 | 6798.974 | 10 | 6798.974 | 10 | 6798.974 |  | 0 | 2.7449 | 67989.74
15 | Elementos de granito |  | 0 |  | 0 | 5 | 1515.2645 | 5 | 1515.2645 | 10 | 3030.529 | 10 | 3030.529 | 10 | 3030.529 | 10 | 3030.529 | 10 | 3030.529 | 10 | 3030.529 | 15 | 4545.7935 | 15 | 4545.7935 | 1.2235 | 30305.29
16 | Elementos de Serralheria |  | 0 | 10 | 3254.714 |  | 0 | 10 | 3254.714 | 5 | 1627.357 | 5 | 1627.357 | 5 | 1627.357 | 5 | 1627.357 | 20 | 6509.428 | 20 | 6509.428 | 20 | 6509.428 |  | 0 | 1.314 | 32547.14
17 | Aparelhos e Metais Sanitários | 6 | 4848.207 |  | 0 | 10 | 8080.345 | 10 | 8080.345 | 10 | 8080.345 | 10 | 8080.345 | 10 | 8080.345 | 10 | 8080.345 | 10 | 8080.345 | 10 | 8080.345 | 8 | 6464.276 | 6 | 4848.207 | 3.2622 | 80803.45
18 | Instalação Hidráulica | 10 | 1120.382 | 5 | 560.191 | 5 | 560.191 | 5 | 560.191 | 8 | 896.3056 | 10 | 1120.382 | 12 | 1344.4584 | 20 | 2240.764 | 10 | 1120.382 | 5 | 560.191 | 5 | 560.191 | 5 | 560.191 | 0.45232 | 11203.82
19 | Instalação Sanitária |  | 0 |  | 0 | 10 | 2792.434 | 5 | 1396.217 | 5 | 1396.217 | 5 | 1396.217 | 5 | 1396.217 | 5 | 1396.217 | 5 | 1396.217 | 15 | 4188.651 | 20 | 5584.868 | 25 | 6981.085 | 1.1274 | 27924.34
20 | Instalação Elétrica | 15 | 44670.6975 | 5 | 14890.2325 | 5 | 14890.2325 | 5 | 14890.2325 | 10 | 29780.465 | 10 | 29780.465 | 10 | 29780.465 | 10 | 29780.465 | 5 | 14890.2325 | 5 | 14890.2325 | 10 | 29780.465 | 10 | 29780.465 | 12.0229 | 297804.65
21 | Instalação de Telecomunicação | 10 | 343.506 | 15 | 515.259 | 5 | 171.753 | 5 | 171.753 | 5 | 171.753 | 15 | 515.259 | 10 | 343.506 | 10 | 343.506 | 10 | 343.506 | 5 | 171.753 | 10 | 343.506 |  | 0 | 0.13868 | 3435.06
22 | Instalação Prot. contra Descargas Atmosférica-SPDA |  | 0 |  | 0 | 10 | 6076.38 | 10 | 6076.38 | 10 | 6076.38 | 10 | 6076.38 | 10 | 6076.38 | 10 | 6076.38 | 10 | 6076.38 | 10 | 6076.38 | 10 | 6076.38 | 10 | 6076.38 | 2.4532 | 60763.8
23 | Instalações de Águas Pluviais/ Drenagem | 10 | 3071.23 | 20 | 6142.46 | 10 | 3071.23 | 10 | 3071.23 | 5 | 1535.615 | 5 | 1535.615 | 10 | 3071.23 | 10 | 3071.23 | 10 | 3071.23 | 10 | 3071.23 |  | 0 |  | 0 | 1.2399 | 30712.3
24 | Impermeabilizção |  | 0 |  | 0 |  | 0 | 15 | 36927.252 | 20 | 49236.336 | 10 | 24618.168 | 15 | 36927.252 | 10 | 24618.168 | 10 | 24618.168 | 20 | 49236.336 |  | 0 |  | 0 | 9.9388 | 246181.68
25 | Urbanização e Paisagismo |  | 0 | 10 | 7631.012 | 10 | 7631.012 | 10 | 7631.012 | 10 | 7631.012 | 10 | 7631.012 |  | 0 | 10 | 7631.012 | 10 | 7631.012 | 10 | 7631.012 | 10 | 7631.012 | 10 | 7631.012 | 3.0808 | 76310.12
26 | Implantação, Serviços Complementares e Finais |  | 0 | 10 | 11111.286 | 10 | 11111.286 | 10 | 11111.286 | 20 | 22222.572 | 10 | 11111.286 |  | 0 | 5 | 5555.643 | 5 | 5555.643 | 5 | 5555.643 | 5 | 5555.643 | 20 | 22222.572 | 4.4858 | 111112.86
27 | Administração Local | 15 | 20300.6205 | 10 | 13533.747 | 10 | 13533.747 | 10 | 13533.747 | 5 | 6766.8735 | 5 | 6766.8735 | 10 | 13533.747 | 10 | 13533.747 | 5 | 6766.8735 | 5 | 6766.8735 | 5 | 6766.8735 | 10 | 13533.747 | 5.4638 | 135337.47
| Total Geral | 3.877% | 96021.6939 | 5.668% | 140389.6649 | 8.132% | 201420.7008 | 9.623% | 238358.1177 | 10.57% | 261704.4272 | 9.458% | 234273.3582 | 9.549% | 236524.7771 | 9.389% | 232554.5497 | 8.791% | 217750.5737 | 9.618% | 238242.6117 | 7.748% | 191910.4712 | 7.583% | 187818.7939 | 100 | 2476969.74

## Plan1 (hidden)
MINISTÉRIO DA EDUCAÇÃO - MEC
PODER EXECUTIVO
UNIVERSIDADE FEDERAL DO MARANHÃO - UFMA
SUPERINTENDÊNCIA DE INFRAESTRUTURA - SINFRA
Diretoria de Planejamento e Controle - DIPEC
Divisão de Manutenção - DIMAN
PLANILHA SINTÉTICA ORÇAMENTÁRIA ESTIMATIVA
OBJETO: Serviços de Manutenção Corretiva e Preventiva Predial para os Campus de Imperatriz, Balsas e Grajaú/ MA. | [5 empty] | BDI: |  | 25.03%
[6 empty] | LSH: 84,61% |  | Data: JUNHO 2023
Ref. Sinapi: MAIO/2023
ITEM | CÓDIGO | DESCRIÇÃO | UND | QUANT. | VALOR UNIT. S/ BDI | TOTAL S/BDI | VALOR UNIT. C/ BDI | VALOR TOTAL C/BDI
1 |  | Serviços Iniciais ou Preliminares |  |  | 466.38 | 4779.44 | 583.08 | 10581.43 | 8463.14 | 0.2187%
1.1 | 85331 SINAPI | Corte de capoeira fina a foice | m² | 365.89 | 1.34 | 490.29 | 1.67 | 613 | 490.29 | 0.01267%
1.2 | 98529 SINAPI | Corte raso e recorte de árvore com diâmetro de tronco maior ou igual a 0,20 m e menor que 0,40 m.af_05/2018 | un | 22 | 53.92 | 1186.24 | 67.41 | 1483.15 | 1186.24 | 0.03066%
1.3 | 98530 SINAPI | Corte raso e recorte de árvore com diâmetro de tronco maior ou igual a 0,40 m e menor que 0,60 m.af_05/2018 | un | 11 | 96.06 | 1056.66 | 120.1 | 1321.14 | 1056.66 | 0.02731%
1.4 | 98531 SINAPI | Corte raso e recorte de árvore com diâmetro de tronco maior ou igual a 0,60 m.af_05/2018 | un | 6 | 242.82 | 1456.92 | 303.59 | 1821.58 | 1456.92 | 0.03765%
1.5 | 72898 SINAPI | Carga e descarga mecanizadas de entulho em caminhão basculante 6 m³ | m³ | 246.9 | 4.47 | 1103.64 | 5.58 | 1379.88 | 1103.64 | 0.02852%
1.6 | 97914 SINAPI | Transporte com caminhão basculante de 6 m³, em via urbana pavimentada, dmt até 30 km (unidade: m3xkm). | m³xkm | 149.8 | 2.62 | 392.47 | 3.27 | 490.7 | 392.47 | 0.01014%
1.7 | 94319 SINAPI | Aterro manual de valas com solo argilo-arenoso e compactação mecanizada. Af_05/2016 | m³ | 39.35 | 70.57 | 2776.92 | 88.23 | 3471.98 | 2776.92 | 0.07177%
2 |  | Demolições e Retiradas |  |  | 386.35 | 108478.16 | 482.92 | 135630.11 | 108478.16 | 2.804%
2.1 | 97627U.D1-UFMA | Demolição mecanizada de concreto simples, c/martelete, s/ reaproveitamento. | m³ | 80.55 | 115.66 | 9316.41 | 144.6 | 11648.3 | 9316.41 | 0.2408%
2.2 | 97622 SINAPI | Demolição de alvenaria de bloco furado, de forma manual, sem reaproveitamento. Af_12/2017 | m³ | 40.8 | 45.48 | 1855.58 | 56.86 | 2320.03 | 1855.58 | 0.04796%
2.3 | 97625 SINAPI | Demolição de alvenaria para qualquer tipo de bloco, de forma mecanizada, sem reaproveitamento. | m³ | 40.8 | 47.27 | 1928.61 | 59.1 | 2411.34 | 1928.61 | 0.04985%
2.4 | 97627U.D2-UFMA | Demolição mecanizada de calçada, piso korodur/ceramico, inclusive contrapiso, c/uso de martelete, espessura até 5cm. | m² | 251.05 | 9.25 | 2322.21 | 11.56 | 2903.45 | 2322.21 | 0.06002%
2.5 | 97631 SINAPI | Demolição de argamassas, de forma manual, sem reaproveitamento. Af_12/2017 | m² | 203.85 | 2.67 | 544.27 | 3.33 | 680.5 | 544.27 | 0.01407%
2.6 | 97634 SINAPI | Demolição de revestimento cerâmico, de forma mecanizada com martelete, sem reaproveitamento. | m² | 151.6 | 9.91 | 1502.35 | 12.39 | 1878.38 | 1502.35 | 0.03883%
2.7 | 97635 SINAPI | Demolição de pavimento intertravado, de forma manual, com reaproveitamento. Af_12/2017 | m² | 303.25 | 13.01 | 3945.28 | 16.26 | 4932.78 | 3945.28 | 0.102%
2.8 | 04021201-UFMA | Remoção/Desmontagem de Estrutura Metlica | kg | 3540.25 | 0.96 | 3398.64 | 1.2 | 4249.31 | 3398.64 | 0.08784%
2.9 | 97647 SINAPI | Remoção de telhas, de fibrocimento, metálica e cerâmica, de forma manual, sem reaproveitamento. | m² | 3002.3 | 2.76 | 8286.34 | 3.45 | 10360.41 | 8286.34 | 0.2142%
2.10 | 97650 SINAPI | Remoção de trama de madeira para cobertura, de forma manual, sem reaproveitamento. | m² | 1501.15 | 5.95 | 8931.84 | 7.43 | 11167.47 | 8931.84 | 0.2308%
2.11 | 97650UD-UFMA | Remoção manual de trama de madeira p/cobertura, com reaproveitamento. | m² | 502.05 | 14.18 | 7119.06 | 17.72 | 8900.96 | 7119.06 | 0.184%
2.12 | 97644 SINAPI | Remoção de portas, de forma manual, sem reaproveitamento. Af_12/2017 | m² | 300.5 | 7.45 | 2238.72 | 9.31 | 2799.07 | 2238.72 | 0.05786%
2.13 | 97644UD-UFMA | Remoção manual de esquadrias de madeira inclusive forramento, com reaproveitamento. | m² | 70.1 | 19.94 | 1397.79 | 24.93 | 1747.65 | 1397.79 | 0.03613%
2.14 | 97645UD-UFMA | Remoção manual de janelas, s/reaproveitamento. | m² | 100.5 | 7.59 | 762.79 | 9.48 | 953.71 | 762.79 | 0.01971%
2.15 | 97660 SINAPI | Remoção de interruptores/tomadas elétricas, de forma manual, sem reaproveitamento. | un | 801 | 0.55 | 440.55 | 0.68 | 550.81 | 440.55 | 0.01139%
2.16 | 97665 SINAPI | Remoção de luminárias, de forma manual, sem reaproveitamento. Af_12/2017 | un | 801 | 1.06 | 849.06 | 1.32 | 1061.57 | 849.06 | 0.02194%
2.17 | 97662 SINAPI | Remoção de tubulações (tubos e conexões) de água fria, de forma manual, sem reaproveitamento. | m | 252.7 | 0.39 | 98.55 | 0.48 | 123.21 | 98.55 | 0.002547%
2.18 | 97663 SINAPI | Remoção de louças, de forma manual, sem reaproveitamento. Af_12/2017 | un | 101 | 9.81 | 990.81 | 12.26 | 1238.8 | 990.81 | 0.02561%
2.19 | 97664 SINAPI | Remoção de acessórios, de forma manual, sem reaproveitamento. Af_12/2017 | un | 51 | 1.21 | 61.71 | 1.51 | 77.15 | 61.71 | 0.001595%
2.20 | 97666 SINAPI | Remoção de metais sanitários, de forma manual, sem reaproveitamento. Af_12/2017 | un | 252 | 7.15 | 1801.8 | 8.93 | 2252.79 | 1801.8 | 0.04657%
2.21 | 97640 SINAPI | Remoção de forros de drywall, pvc e fibromineral, de forma manual, sem reaproveitamento. | m² | 502.05 | 1.34 | 672.74 | 1.67 | 841.12 | 672.74 | 0.01739%
2.22 | 97640UD-UFMA | Remoção manual de forros drywall, PVC e fibromineral, com reaproveitamento. | m² | 203.85 | 9 | 1834.65 | 11.25 | 2293.86 | 1834.65 | 0.04742%
2.23 | 97641 SINAPI | Remoção de forro de gesso, de forma manual, sem reaproveitamento. Af_12/2017 | m² | 52.2 | 4.02 | 209.84 | 5.02 | 262.36 | 209.84 | 0.005423%
2.24 | 04021101-UFMA | Remoção de pintura oleo ou esmalte | m² | 606.5 | 40.34 | 24466.21 | 50.43 | 30590.1 | 24466.21 | 0.6323%
2.25 | 04021101D-UFMA | Remoção /raspagem de pintura PVA ou acrílica | m² | 2500.25 | 9.4 | 23502.35 | 11.75 | 29384.98 | 23502.35 | 0.6074%
3 |  | Fundação/ Infraestrutura |  |  | 546.32 | 9669.85 | 683.05 | 12090.2 | 9669.85 | 0.2499%
3.1 |  | Serviços de concreto |  |  | 546.32 | 9669.85 | 683.05 | 12090.2 | 9669.85 | 0.2499%
3.1.1 | 94970 SINAPI | Concreto fck = 20mpa, traço 1:2,7:3 (em massa seca de cimento/ areia média/ brita 1) - preparo mecânico com betoneira 600 l. Af_05/2021 | m³ | 17.7 | 430.55 | 7620.73 | 538.31 | 9528.19 | 7620.73 | 0.197%
3.1.2 | 74157/004 SINAPI | Lançamento/aplicação manual de concreto em fundações | m³ | 17.7 | 115.77 | 2049.12 | 144.74 | 2562.01 | 2049.12 | 0.05296%
4 |  | Estrutura de Concreto |  |  | 3122.26 | 117968.71 | 3903.6 | 147099.9 | 112519.64 | 3.041%
4.1 |  | Recuperação/ Reforço estrutural em Pilares de Concreto Armado |  |  | 814.93 | 55835.97 | 1018.85 | 69811.66 | 52770.1 | 1.443%
4.1.1 | 92430 SINAPI | Montagem e desmontagem de fôrma de pilares retangulares e estruturas similares com área média das seções menor ou igual a 0,25 m², pé-direito simples, em chapa de madeira compensada plastificada, 10 utilizações. Af_12/2015 | m² | 36.9 | 62.14 | 2292.96 | 77.69 | 2866.88 | 2292.96 | 0.05926%
4.1.2 | 92760 SINAPI | Armação de pilar ou viga de estrutura convencional de concreto armado utilizando aço ca-50 de 6,3 mm - montagem. | kg | 464.3 | 13.65 | 6337.69 | 17.06 | 7924.01 | 6337.69 | 0.1638%
4.1.3 | 92761 SINAPI | Armação de pilar ou viga de uma estrutura convencional de concreto armado em um edifício de múltiplos pavimentos utilizando aço ca-50 de 8,0 mm - montagem. Af_12/2015 | kg | 506.5 | 13.1 | 6635.15 | 16.37 | 8295.92 | 6635.15 | 0.1715%
4.1.4 | 92763 SINAPI | Armação de pilar ou viga de estrutura convencional de concreto armado utilizando aço ca-50 de 12,5 mm - montagem. Af_06/2022 | kg | 900.35 | 10 | 9003.5 | 12.5 | 11257.07 | 9003.5 | 0.2327%
4.1.5 | 94971 SINAPI | Concreto fck = 25mpa, traço 1:2,3:2,7 (em massa seca de cimento/ areia média/ brita 1) - preparo mecânico com betoneira 600 l. Af_05/2021 | m³ | 40.8 | 460.86 | 18803.08 | 576.21 | 23509.49 | 18803.08 | 0.486%
4.1.6 | 99813UD-UFMA | Limpeza de armadura com escova de aço | m² | 30 | 9.12 | 273.6 | 11.4 | 342.08 | 273.6 | 0.007071%
4.1.7 | 100722 SINAPI | Pintura com tinta alquídica de fundo (tipo zarcão) aplicada a rolo ou pincel sobre superfícies metálicas (exceto perfil) executado em obra (por demão). Af_01/2020 | m² | 30 | 21.56 | 646.8 | 26.95 | 808.69 | 646.8 | 0.01672%
4.1.8 | 73865/001 UFMA | Fundo preparador a base de primer epox, p/estrutura metálica, uma demão, espessura de 35 micra. | m² | 30 | 18.45 | 553.5 | 23.06 | 692.04 | 553.5 | 0.01431%
4.1.9 | 92759 SINAPI | Armação de pilar ou viga de estrutura convencional de concreto armado utilizando aço ca-60 de 5,0 mm - montagem. Af_06/2022 | kg | 62.1 | 14.03 | 871.26 | 17.54 | 1089.33 | 871.26 | 0.02252%
4.1.10 | 92762 SINAPI | Armação de pilar ou viga de estrutura convencional de concreto armado utilizando aço ca-50 de 10,0 mm - montagem. | kg | 259.6 | 11.81 | 3065.87 | 14.76 | 3833.25 |  | 0.07924%
4.1.11 | 92873 SINAPI | Lançamento com uso de baldes, adensamento e acabamento de concreto em estruturas. | m³ | 40.8 | 180.21 | 7352.56 | 225.31 | 9192.9 | 7352.56 | 0.19%
4.2 |  | Recuperação/ Reforço estrutural em Vigas de Concreto Armado |  |  | 842.18 | 40111.79 | 1052.93 | 50151.73 | 40111.79 | 1.037%
4.2.1 | 92468 SINAPI | Montagem e desmontagem de fôrma de viga, escoramento metálico, pé-direito simples, em chapa de madeira plastificada, 10 utilizações. Af_09/2020 | m² | 36.9 | 102.49 | 3781.88 | 128.14 | 4728.48 | 3781.88 | 0.09774%
4.2.2 | 92760 SINAPI | Armação de pilar ou viga de estrutura convencional de concreto armado utilizando aço ca-50 de 6,3 mm - montagem. Af_06/2022 | kg | 422.05 | 13.65 | 5760.98 | 17.06 | 7202.95 | 5760.98 | 0.1489%
4.2.3 | 92762 SINAPI | Armação de pilar ou viga de estrutura convencional de concreto armado utilizando aço ca-50 de 10,0 mm - montagem. Af_06/2022 | kg | 695.9 | 11.81 | 8218.57 | 14.76 | 10275.67 | 8218.57 | 0.2124%
4.2.4 | 92763 SINAPI | Armação de pilar ou viga de estrutura convencional de concreto armado utilizando aço ca-50 de 12,5 mm - montagem. Af_06/2022 | kg | 740.3 | 10 | 7403 | 12.5 | 9255.97 | 7403 | 0.1913%
4.2.5 | 94971 SINAPI | Concreto fck = 25mpa, traço 1:2,3:2,7 (em massa seca de cimento/ areia média/ brita 1) - preparo mecânico com betoneira 600 l. Af_05/2021 | m³ | 20.4 | 460.86 | 9401.54 | 576.21 | 11754.74 | 9401.54 | 0.243%
4.2.6 | 99813UD-UFMA | Limpeza de armadura com escova de aço | m² | 30 | 9.12 | 273.6 | 11.4 | 342.08 | 273.6 | 0.007071%
4.2.7 | 100722 SINAPI | Pintura com tinta alquídica de fundo (tipo zarcão) aplicada a rolo ou pincel sobre superfícies metálicas (exceto perfil) executado em obra (por demão). Af_01/2020 | m² | 30 | 21.56 | 646.8 | 26.95 | 808.69 | 646.8 | 0.01672%
4.2.8 | 73865/001 UFMA | Fundo preparador a base de primer epox, p/estrutura metálica, uma demão, espessura de 35 micra. | m² | 30 | 18.45 | 553.5 | 23.06 | 692.04 | 553.5 | 0.01431%
4.2.9 | 92759 SINAPI | Armação de pilar ou viga de estrutura convencional de concreto armado utilizando aço ca-60 de 5,0 mm - montagem. Af_06/2022 | kg | 28.2 | 14.03 | 395.64 | 17.54 | 494.66 | 395.64 | 0.01023%
4.2.10 | 92873 SINAPI | Lançamento com uso de baldes, adensamento e acabamento de concreto em estruturas. | m³ | 20.4 | 180.21 | 3676.28 | 225.31 | 4596.45 | 3676.28 | 0.09502%
4.3 |  | Recuperação/ Reforço estrutural em Lajes e Rampas de Concreto Armado |  |  | 824.08 | 18655.34 | 1030.3 | 22928.5 | 16272.14 | 0.474%
4.3.1 | 73301 SINAPI | Escoramento formas até h = 3,30m, com madeira de 3a qualidade, não aparelhada, aproveitamento tabuas 3x e prumos 4x. | m³ | 10.45 | 15.13 | 158.1 | 18.91 | 197.67 | 158.1 | 0.004086%
4.3.2 | 92769 SINAPI | Armação de laje de estrutura convencional de concreto armado utilizando aço ca-50 de 6,3 mm - montagem. Af_06/2022 | kg | 198.8 | 13.25 | 2634.1 | 16.56 | 3293.41 | 2634.1 | 0.06808%
4.3.3 | 92770 SINAPI | Armação de laje de uma estrutura convencional de concreto armado em um edifício de múltiplos pavimentos utilizando aço CA-50 de 8,0mm - montagem. Af_12/2015 | kg | 377.65 | 12.71 | 4799.93 | 15.89 | 6001.35 | 4799.93 | 0.1241%
4.3.4 | 92768 SINAPI | Armação de laje de estrutura convencional de concreto armado utilizando aço CA-60 de 5,0 mm - montagem. Af_06/2022 | kg | 178.85 | 13.64 | 2439.51 | 17.05 | 3050.11 | 2439.51 | 0.06305%
4.3.5 | 94971 SINAPI | Concreto fck = 25MPa, traço 1:2,3:2,7 (em massa seca de cimento/ areia média/ brita 1) - preparo mecânico com betoneira 600 l. Af_05/2021 | m³ | 9.45 | 460.86 | 4355.12 | 576.21 | 5445.2 | 4355.12 | 0.1126%
4.3.6 | 92515 SINAPI | Montagem e desmontagem de fôrma de laje maciça, pé-direito duplo, em chapa de madeira compensada resinada, 6 utilizações. Af_09/2020 | m2 | 20 | 79.15 | 1583 | 98.96 | 1583 | INCLUÍDO | 0.03272% | inserido de grajau
4.3.7 | 99813UD-UFMA | Limpeza de armadura com escova de aço | m² | 20 | 9.12 | 182.4 | 11.4 | 228.05 | 182.4 | 0.004714%
4.3.8 | 100722 SINAPI | Pintura com tinta alquídica de fundo (tipo zarcão) aplicada a rolo ou pincel sobre superfícies metálicas (exceto perfil) executado em obra (por demão). Af_01/2020 | m² | 20 | 21.56 | 431.2 | 26.95 | 539.12 |  | 0.01114%
4.3.9 | 73865/001 UFMA | Fundo preparador a base de primer epox, p/estrutura metálica, uma demão, espessura de 35 micra. | m² | 20 | 18.45 | 369 | 23.06 | 461.36 |  | 0.009537%
4.3.10 | 92873 SINAPI | Lançamento com uso de baldes, adensamento e acabamento de concreto em estruturas. Af_12/2015 | m³ | 9.45 | 180.21 | 1702.98 | 225.31 | 2129.23 | 1702.98 | 0.04401%
4.4 |  | Recuperação/ reforço estrutural de Escadas em Concreto Armado |  |  | 641.07 | 3365.61 | 801.52 | 4208.01 | 3365.61 | 0.08699%
4.4.1 | 94971 SINAPI | Concreto fck = 25mpa, traço 1:2,3:2,7 (em massa seca de cimento/ areia média/ brita 1) - preparo mecânico com betoneira 600 l. Af_05/2021 | m³ | 5.25 | 460.86 | 2419.51 | 576.21 | 3025.11 | 2419.51 | 0.06253%
4.4.2 | 92873 SINAPI | Lançamento com uso de baldes, adensamento e acabamento de concreto em estruturas. Af_12/2015 | m³ | 5.25 | 180.21 | 946.1 | 225.31 | 1182.9 | 946.1 | 0.02445%
5 |  | Estrutura metálica e Madeira Cobertura |  |  | 270.47 | 117737.49 | 338.13 | 158138.16 | 90125.49 | 3.269%
5.1 |  | Recuperação de Estrutura em Perfil Laminado de Cobertura, quaisquer bitola e espessura |  |  | 103.04 | 84109.18 | 128.8 | 116092.69 | 56497.18 | 2.4%
5.1.1 | 100766 SINAPI | Pilar metálico perfil laminado ou soldado em aço estrutural, com conexões soldadas, inclusos mão de obra, transporte e içamento utilizando guindaste - fornecimento e instalação. Af_01/2020_psa | kg | 822.05 | 18.32 | 15059.95 | 22.9 | 18829.45 | 15059.95 | 0.3892%
5.1.2 | 100763 SINAPI | Viga metálica em perfil laminado ou soldado em aço estrutural, com conexões parafusadas, inclusos mão de obra, transporte e içamento utilizando guindaste - fornecimento e instalação. Af_01/2020_psa | kg | 1994.1 | 18.7 | 37289.67 | 23.38 | 46623.27 | 37289.67 | 0.9638%
5.1.3 | 100778 | Estrutura treliçada de cobertura, tipo fink, com ligações parafusadas, inclusos perfis metálicos, chapas metálicas, mão de obra e transporte com guindaste - fornecimento e instalação. Af_01/2020 | kg | 850 | 12.86 | 10931 | 16.07 | 10931 |  | 0.226% | inserido de grajau
5.1.4 | 99813UD-UFMA | Limpeza de armadura com escova de aço | m² | 900 | 9.12 | 8208 | 11.4 | 10262.46 |  | 0.2121%
5.1.5 | 100722 SINAPI | Pintura com tinta alquídica de fundo (tipo zarcão) aplicada a rolo ou pincel sobre superfícies metálicas (exceto perfil) executado em obra (por demão). Af_01/2020 | m² | 900 | 21.56 | 19404 | 26.95 | 24260.82 |  | 0.5015%
5.1.6 | 100770 SINAPI | Contraventamento com cantoneiras de aço, abas iguais, com conexões soldadas, inclusos mão de obra, transporte e içamento utilizando guindaste, para edifícios de 3 a 5 pavimentos - fornecimento e instalação. Af_01/2020_psa | kg | 184.5 | 22.48 | 4147.56 | 28.1 | 5185.69 | 4147.56 | 0.1072%
5.2 |  | Recuperação de Estrutura madeira em terças, e/ou tesouras |  |  | 167.43 | 33628.31 | 209.33 | 42045.47 | 33628.31 | 0.8691%
5.2.1 | 72079 SINAPI | Estrutura de madeira de lei primeira qualidade, serrada, não aparelhada, para telhas cerâmicas, vãos de 10m até 13m | m² | 200.85 | 167.43 | 33628.31 | 209.33 | 42045.47 | 33628.31 | 0.8691%
6 |  | Paredes e Divisórias |  |  | 792.83 | 68747.23 | 991.23 | 85954.61 | 68747.23 | 1.777%
6.1 | 89168 SINAPI | (Composição representativa) do serviço de alvenaria de vedação de blocos vazados de cerâmica de 9x19x19cm (espessura 9cm), para edificação habitacional unifamiliar (casa) e edificação pública padrão. Af_11/2014 | m² | 84.5 | 82.01 | 6929.84 | 102.53 | 8664.37 | 6929.84 | 0.1791%
6.2 | 10010102-UFMA | Alvenaria de bloco ceramico seis furos (9x14x19)cm esp. 9cm, c/junta 20mm, assente c/argamassa de cimento e areia (1:5), preparo mecanico. | m² | 303.9 | 65.4 | 19875.06 | 81.76 | 24849.78 | 19875.06 | 0.5137%
6.3 | 103318 SINAPI | Alvenaria de vedação de blocos vazados de concreto de 14x19x39 cm (espessura 14 cm) e argamassa de assentamento com preparo em betoneira. Af_12/2021 | m² | 100.5 | 86.3 | 8673.15 | 107.9 | 10844.03 | 8673.15 | 0.2242%
6.4 | 93184 SINAPI | Verga pré-moldada para portas com até 1,5 m de vão. Af_03/2016 | m | 52.7 | 36.22 | 1908.79 | 45.28 | 2386.56 | 1908.79 | 0.04933%
6.5 | 96359 SINAPI | Parede com placas de gesso acartonado (drywall), para uso interno, com duas faces simples e estrutura metálica com guias simples, com vãos af_06/2017_p | m² | 120.5 | 113.59 | 13687.59 | 142.02 | 17113.59 | 13687.59 | 0.3538%
6.6 | 101161 SINAPI | Alvenaria de vedação com elemento vazado de concreto (cobogó) de 7x50x50cm e argamassa de assentamento com preparo em betoneira. Af_05/2020 | m² | 30.35 | 199.24 | 6046.93 | 249.1 | 7560.47 | 6046.93 | 0.1563%
6.7 | 101189 SINAPI | Cerca com mourões de concreto, reto, h=3,00 m, espaçamento de 2,5 m, cravados 0,5 m, com 4 fios de arame farpado nº 14 classe 250 - fornecimento e instalação. Af_05/2020 | m | 45.35 | 66.78 | 3028.47 | 83.49 | 3786.49 | 3028.47 | 0.07827%
6.8 | 10020103.1D UFMA | Painel em Placa Cimentícias (Externa) e estrutura metálica de sustentação/ ancoragem | m² | 60 | 143.29 | 8597.4 | 179.15 | 10749.32 | 8597.4 | 0.2222%
7 |  | Esquadrias |  |  | 14633.99 | 362637.46 | 18296.8 | 453405.54 | 362637.46 | 9.373%
7.1 |  | Janelas/ basculante de alumínio sem vidros |  |  | 194.74 | 23768.01 | 243.48 | 29717.14 | 23768.01 | 0.6143%
7.1.1 | 12030201 UD UFMA | Janela basculante alumínio maxim ar, serie 25, incluso guarnição, sem vidro | m² | 122.05 | 194.74 | 23768.01 | 243.48 | 29717.14 | 23768.01 | 6.554%
7.2 |  | Janelas/ basculante de aço inox/ aluminio, fornecimento e instalação | m2 | 150 | 952.71 | 75696.08 | 1191.16 | 94642.8 | 75696.08 | 20.87%
7.2.1 | 94559 SINAPI | Janela de aço tipo basculante para vidros, com batente, ferragens e pintura anticorrosiva. Exclusive vidros, acabamento, alizar e contramarco. Fornecimento e instalação. Af_12/2019 | m² | 79.2 | 650.89 | 51550.48 | 813.8 | 64453.56 | 51550.48 | 14.22%
7.2.2 | 94576UD-UFMA | Janela de alumínio de correr, 2 folhas, fixação c/parafuso, vedação c/espuma expansiva PU, c/ vidros, padronizada; Af.07/16. | m² | 80 | 301.82 | 24145.6 | 377.36 | 30189.24 | 24145.6 | 6.658%
7.3 |  | Fachada/ pele de vidro, com vidro laminado duplo a partir de 5mm, fornecimento e instalação |  |  |  | 0 | 0 | 0 | 0 | 0%
7.3 |  | Portas de madeira |  |  | 5958.67 | 97698.26 | 7450.09 | 122152.11 | 97698.26 | 2.525%
7.3.1 | 90823D-UFMA | Recomposição/ Instalação de Porta de Madeira semi-oca sem pintura, com dimensões 0,90x2,10m sem dobradiças, aduela, alizar | un | 82 | 423.7 | 34743.4 | 529.75 | 43439.67 | 34743.4 | 0.898%
7.3.2 | 90823DD-UFMA | Recomposição/ Instalação de Porta de Madeira semi-oca sem pintura, com dimensões 0,90x2,10m sem dobradiças, aduela, alizar; com batedor h=40cm, em chapa de aço inox. | un | 17 | 1109.62 | 18863.54 | 1387.35 | 23585.08 | 18863.54 | 0.4875%
7.3.3 | 90822 D-UFMA | Recomposição/ Instalação de Porta de Madeira semi-oca sem pintura, com dimensões 0,80x2,10m sem dobradiças, aduela, alizar | un | 31 | 327.85 | 10163.35 | 409.91 | 12707.23 | 10163.35 | 0.2627%
7.3.4 | 90821D-UFMA | Recomposição/ Instalação de Porta de Madeira semi-oca sem pintura, com dimensões 0,70x2,10m sem dobradiças, aduela, alizar | un | 8 | 300.73 | 2405.84 | 376 | 3008.02 | 2405.84 | 0.06218%
7.3.5 | 90820D-UFMA | Recomposição/ Instalação de Porta de Madeira semi-oca sem pintura, com dimensões 0,60x2,10m sem dobradiças, aduela, alizar | un | 7 | 294.51 | 2061.57 | 368.22 | 2577.58 | 2061.57 | 0.05328%
7.3.6 | 91299 UDDD UFMA | Recomposição/ Instalação de Porta de Madeira de lei maciça, qualquer tipo, sem pintura/ verniz, com dimensões 0,70x2,10m sem dobradiças, aduela, alizar; | un | 7 | 1029.89 | 7209.23 | 1287.67 | 9013.7 | 7209.23 | 0.1863%
7.3.7 | 91299 UD UFMA | Recomposição/ Instalação de Porta de Madeira de lei maciça, qualquer tipo, sem pintura/ verniz, com dimensões 0,80x2,10m sem dobradiças, aduela, alizar; | un | 9 | 1167.42 | 10506.78 | 1459.62 | 13136.62 | 10506.78 | 0.2716%
7.3.8 | 91299UDD UFMA | Recomposição/ Instalação de Porta de Madeira de lei maciça, qualquer tipo, sem pintura/ verniz, com dimensões 0,90x2,10m sem dobradiças, aduela, alizar; | un | 9 | 1304.95 | 11744.55 | 1631.57 | 14684.21 | 11744.55 | 0.3035%
7.4 |  | Portas de ferro, padrão UFMA |  |  | 3458.02 | 67095.45 | 4323.55 | 83889.43 | 67095.45 | 1.734%
7.4.1 | 73933/004 SINAPI | Porta de ferro de abrir tipo barra chata, com requadro e guarnição completa | m² | 55.8 | 709.94 | 39614.65 | 887.63 | 49530.19 | 39614.65 | 1.024%
7.4.2 | 12040113 -UFMA | Porta de ferro (2,00 X 3,00)m, duas folhas de abrir, com estrutura lateral em tubo de chapa preta (50X50X2)mm altura 3,00m; dois contraventamentos horizontais c/barra chata (1 X 1/4)" e enchimento vertical sem emenda, em tubo de chapa preta (20 X 20)mm; espaçamento 10 cm, assentamento com argamassa de cimento e areia (1:3), preparo mecânico.. | un | 10 | 2748.08 | 27480.8 | 3435.92 | 34359.24 | 27480.8 | 0.7103%
7.5 |  | Grades de Ferro, padrão UFMA |  |  | 944.24 | 40894.57 | 1180.58 | 51130.47 | 40894.57 | 1.057%
7.5.1 | 12040102-UFMA | Porta metálica tipo grade padrão UFMA, c/quadro e contraventamento vertical em barra chata (1 1/4X1/4)", espaçamento máximo 50cm; enchimento horizontal em barra de ferro laminado Ø 1/2", espaçamento máximo 12,5cm, cadeados 35mm e porta cadeados, assenta na face interna do vão, c/argamassa de cimento e areia (1:3), preparo mecanico. | m² | 39.24 | 341.95 | 13418.11 | 427.54 | 16776.66 | 13418.11 | 0.3468%
7.5.2 | 12040301.1-UFMA | Grade metálica fixa p/janela, padrão UFMA , c/quadro e contraventamento vertical em barra chata (1 1/4X1/4)", espaçamento máximo 50cm; enchimento horizontal em barra de ferro laminado Ø 1/2", espaçamento máximo 12,5cm, assente na face interna do vão, c/argamassa de cimento e areia (1:3), preparo mecanico. | m² | 45.62 | 262.17 | 11960.19 | 327.79 | 14953.82 | 11960.19 | 0.3091%
7.5.3 | 12040301.4-UFMA | Grade metálica fixa em tubo de chapa galvanizada (20x20) mm -metalon, c/ quadro e peças horizontal e vertical formando quadros de no máximo (10x10)cm. | m² | 45.62 | 340.12 | 15516.27 | 425.25 | 19399.99 | 15516.27 | 0.401%
7.6 |  | Porta de vidro temperado até 10mm |  |  | 1569.75 | 16960.44 | 1962.65 | 21205.63 | 16960.44 | 0.4384%
7.6.1 | 102184 UD UFMA | Recomposição/ Instalação de Porta em vidro temperado incolor, com dimensões 0,90 x 2,10m, tipo abrir, não incluso acessórios, fornecimento e instalação; | un | 14 | 733.74 | 10272.36 | 917.39 | 12843.53 | 10272.36 | 0.2655%
7.6.2 | 102184 UDD UFMA | Recomposição/ Instalação de Porta em vidro temperado tonalidade verde, com dimensões 0,90 x 2,10m, tipo abrir, não incluso acessórios, fornecimento e instalação; | un | 8 | 836.01 | 6688.08 | 1045.26 | 8362.1 | 6688.08 | 0.1729%
7.7 |  | Porta de alumínio |  |  | 1555.86 | 40524.65 | 1945.29 | 50667.96 | 40524.65 | 1.047%
7.7.1 | 91341U.D4-UFMA | Porta de alumínio de correr, tipo veneziana, med.(0,50x2,10)m,-Completa. | un | 10 | 800 | 8000 | 1000.24 | 10002.4 | 8000 | 0.2068%
7.7.2 | 12020101-UFMA | Porta em alumínio de abrir tipo veneziana, cor branca, com guarnição e acessórios, completa. | m² | 43.03 | 755.86 | 32524.65 | 945.05 | 40665.56 | 32524.65 | 0.8406%
8 |  | Ferragens |  |  | 2563.71 | 92720.44 | 3205.33 | 115928.32 | 92720.44 | 2.396%
8.1 |  | Fechadura de embutir para porta de madeira interna/ externa padrão superior |  |  | 2106.64 | 69894.21 | 2633.88 | 87388.7 | 69894.21 | 1.806%
8.1.1 | 91306 SINAPI | Fechadura de embutir para portas internas, completa, acabamento padrão médio, com execução de furo - fornecimento e instalação. Af_12/2019 | un | 253 | 155.25 | 39278.25 | 194.1 | 49109.59 | 39278.25 | 1.015%
8.1.2 | 90830 SINAPI | Fechadura de embutir com cilindro, externa, completa, acabamento padrão médio, incluso execução de furo - fornecimento e instalação. Af_12/2019 | un | 30 | 176.02 | 5280.6 | 220.07 | 6602.33 | 5280.6 | 0.1365%
8.1.3 | 74046/002 SINAPI | Tarjeta tipo livre/ocupado para porta de banheiro | un | 67 | 53.33 | 3573.11 | 66.67 | 4467.45 | 3573.11 | 0.09235%
8.1.4 | 84889 SINAPI | Puxador central para esquadria de alumínio | un | 17 | 27.02 | 459.34 | 33.78 | 574.31 | 459.34 | 0.01187%
8.1.5 | 100874 SINAPI | Puxador para PCD, fixado na porta - fornecimento e instalação. Af_01/2020 | un | 15 | 320.89 | 4813.35 | 401.2 | 6018.13 | 4813.35 | 0.1244%
8.1.6 | 84885 SINAPI | Jogo de ferragens cromadas para porta de vidro temperado, uma folha composto de dobradiças superior e inferior, trinco, fechadura, contra fechadura com capuchinho sem mola e puxador | un | 12 | 439.46 | 5273.52 | 549.45 | 6593.48 | 5273.52 | 0.1363%
8.1.7 | 84886 SINAPI | Mola hidraulica de piso para porta de vidro temperado | un | 12 | 934.67 | 11216.04 | 1168.61 | 14023.41 | 11216.04 | 0.2899%
8.2 |  | Fechadura para porta de ferro interna/ externa |  |  | 331.27 | 5890.69 | 414.17 | 7365.12 | 5890.69 | 0.1522%
8.2.1 | 90830 SINAPI | Fechadura de embutir com cilindro, externa, completa, acabamento padrão médio, incluso execução de furo - fornecimento e instalação. Af_12/2019 | un | 22 | 176.02 | 3872.44 | 220.07 | 4841.71 | 3872.44 | 0.1001%
8.2.2 | 91306 SINAPI | Fechadura de embutir para portas internas, completa, acabamento padrão médio, com execução de furo - fornecimento e instalação. Af_12/2019 | un | 13 | 155.25 | 2018.25 | 194.1 | 2523.41 | 2018.25 | 0.05216%
8.3 |  | Dobradiças |  |  | 125.8 | 16935.54 | 157.28 | 21174.5 | 16935.54 | 0.4377%
8.3.1 | 74047/2U.D1-UFMA | Dobradiça em latão, (3 x 2. ½)", esp. Entre (1,9 a 2) mm, c/anel e parafusos. | un | 253 | 36.09 | 9130.77 | 45.12 | 11416.2 | 9130.77 | 0.236%
8.3.2 | 74047/2U.D2-UFMA | Dobradiça em latão, (4 x 3)", esp. Entre (2,2 a 3,0) mm, c/anel e parafusos. | un | 87 | 89.71 | 7804.77 | 112.16 | 9758.3 | 7804.77 | 0.2017%
9 |  | Vidros |  |  | 2298.97 | 141608.08 | 2874.38 | 177052.55 | 141608.08 | 3.66%
9.1 | 102162 SINAPI | Instalação de vidro liso incolor, e = 4 mm, em esquadria de alumínio ou pvc, fixado com baguete. Af_01/2021_p | m² | 80.09 | 306.52 | 24549.18 | 383.24 | 30693.83 | 24549.18 | 0.6345%
9.2 | 102164 SINAPI | Instalação de vidro liso incolor, e = 5 mm, em esquadria de alumínio ou pvc, fixado com baguete. Af_01/2021_p | m² | 35 | 307.61 | 10766.35 | 384.6 | 13461.16 | 10766.35 | 0.2783%
9.3 | 102152 SINAPI | Instalação de vidro liso, e = 4 mm, em esquadria de madeira, fixado com baguete. Af_01/2021 | m² | 30.02 | 205.32 | 6163.7 | 256.71 | 7706.47 | 6163.7 | 0.1593%
9.4 | 102181UD UFMA | Substituição de vidro temperado liso verde, e = 8mm, colocado e encaixado em perfil U. Af_01/2021_p | m² | 170.09 | 387.65 | 65935.38 | 484.67 | 82439 | 65935.38 | 1.704%
9.5 | 74125/002 SINAPI | Espelho cristal espessura 4mm, com moldura em alumínio e compensado 6mm plastificado colado | m² | 44.71 | 650.59 | 29087.87 | 813.43 | 36368.56 | 29087.87 | 0.7518%
9.6 | 102180UD UFMA | Instalação de painel em acrílico transparente 95%, espessura a partir de 4mm, colocado e encaixado em perfil u de alumínio. | m² | 11.57 | 441.28 | 5105.6 | 551.73 | 6383.53 | 5105.6 | 0.132%
10 |  | Cobertura |  |  | 878.53 | 269628.72 | 1098.36 | 337116.72 | 269628.72 | 6.969%
10.1 |  | Telhamento com telha de aço / alumínio |  | 990 | 100.61 | 69545.8 | 125.78 | 86953.1 | 69545.8 | 1.797%
10.1.1 | 94213D-UFMA | Recomposição/ Retelhamento com telha de aço / alumínio até duas águas, incluso içamento, sem fornecimento da telha. | m² | 250.03 | 16.85 | 4213 | 21.06 | 5267.51 | 4213 | 0.1089%
10.1.2 | 94213DD-UFMA | Substituição com telha de aço / alumínio até duas águas, incluso içamento, com fornecimento da telha. | m² | 780 | 83.76 | 65332.8 | 104.72 | 81685.59 | 65332.8 | 1.689%
10.2 |  | Telhamento c/telha cerâmica |  |  | 25.69 | 5914.29 | 32.11 | 7394.63 | 5914.29 | 0.1529%
10.2.1 | 94201UD-UFMA | Revisão em telhamento com telha cerâmica capa-canal, tipo colonial, com substituição de peças danificadas, incluso transporte vertical, encaliçamento de cumeeiras, beirais e beiras bicas. | m² | 201.21 | 14.86 | 2989.98 | 18.57 | 3738.37 | 2989.98 | 0.07728%
10.2.2 | 94201DD-UFMA | Recomposição/ Retelhamento c/telha cerâmica capa-canal, tipo colonial, mais de 2 águas, sem fornecimento de material | m² | 270.02 | 10.83 | 2924.31 | 13.54 | 3656.26 | 2924.31 | 0.07558%
10.3 |  | Telhamento c/telha fibrocimento |  |  | 66.43 | 79716 | 83.05 | 99668.91 | 79716 | 2.06%
10.3.1 | 94210 SINAPI | Telhamento com telha ondulada de fibrocimento e = 6 mm, com recobrimento lateral de 1 1/4 de onda para telhado com inclinação máxima de 10°, com até 2 águas, incluso içamento. Af_07/2019 | m² | 1200 | 66.43 | 79716 | 83.05 | 99668.91 | 79716 | 2.06%
10.4 |  | Cumeeira |  |  | 154.24 | 14369.08 | 192.84 | 17965.65 | 14369.08 | 0.3714%
10.4.1 | 94451 SINAPI | Cumeeira para telha de fibrocimento estrutural e = 6 mm, incluso acessórios de fixação e içamento. Af_07/2019 | m | 100.09 | 127.58 | 12769.48 | 159.51 | 15965.68 | 12769.48 | 0.33%
10.4.2 | 94219 SINAPI | Cumeeira e espigão para telha cerâmica emboçada com argamassa traço 1:2:9 (cimento, cal e areia), para telhados com mais de 2 águas, incluso transporte vertical. Af_07/2019 | m | 60 | 26.66 | 1599.6 | 33.33 | 1999.97 | 1599.6 | 0.04134%
10.5 |  | Rufo |  |  | 223.9 | 45356.73 | 279.93 | 56709.51 | 45356.73 | 1.172%
10.5.1 | 11040201.3-UFMA | Rufo de concreto aparente, 20 MPa, (0,40 x 0,05) m moldado in loco, incluindo forma e armação. | m | 300.02 | 87.41 | 26224.74 | 109.28 | 32788.79 | 26224.74 | 0.6778%
10.5.2 | 100327 SINAPI | Rufo externo/interno em chapa de aço galvanizado número 26, corte de 33 cm, incluso içamento. Af_07/2019 | m | 200.03 | 54.74 | 10949.64 | 68.44 | 13690.33 | 10949.64 | 0.283%
10.5.3 | 100435 SINAPI | Rufo em fibrocimento para telha ondulada e = 6 mm, aba de 26 cm, incluso transporte vertical, exceto contrarrufo. Af_07/2019 | m | 100.09 | 81.75 | 8182.35 | 102.21 | 10230.39 | 8182.35 | 0.2115%
10.6 |  | Pingadeiras e Calhas |  |  | 307.66 | 54726.82 | 384.65 | 68424.92 | 54726.82 | 1.414%
10.6.1 | 11040202.1-UFMA | Pingadeira de concreto aparente, 20 MPa, (0,25 x 0,05)m, moldada in loco, incluindo forma e armação. | m | 100 | 59.06 | 5906 | 73.84 | 7384.27 | 5906 | 0.1526%
10.6.2 | 11040202.2-UFMA | Pingadeira de concreto aparente, 20 MPa, (0,35 x 0,05)m, moldada in loco, incluindo forma e armação. | m | 130.09 | 77.96 | 10141.81 | 97.47 | 12680.3 | 10141.81 | 0.2621%
10.6.3 | 94226 SINAPI | Subcobertura com manta plástica revestida por película de alumíno, incluso transporte vertical. | m² | 200.03 | 19.11 | 3822.57 | 23.89 | 4779.35 | 3822.57 | 0.0988%
10.6.4 | 94229 SINAPI | Calha em chapa de aço galvanizado número 24, desenvolvimento de 100 cm, incluso transporte vertical. | m | 230.03 | 151.53 | 34856.44 | 189.45 | 43581 | 34856.44 | 0.9009%
11 |  | Revestimento de Parede e Teto |  |  | 157.34 | 51676.25 | 196.7 | 64610.78 | 51676.25 | 1.336%
11.1 | 87879 SINAPI | Chapisco aplicado em alvenarias e estruturas de concreto internas, com colher de pedreiro. Argamassa traço 1:3 com preparo em betoneira 400l. Af_06/2014 | m² | 500 | 3.81 | 1905 | 4.76 | 2381.82 | 1905 | 0.04924%
11.2 | 87908 SINAPI | Chapisco aplicado em alvenaria (com presença de vãos) e estruturas de concreto de fachada, com equipamento de projeção. Argamassa traço 1:3 com preparo em betoneira 400 l. Af_06/2014 | m² | 572.04 | 5.26 | 3008.93 | 6.57 | 3762.06 | 3008.93 | 0.07777%
11.3 | 89173 SINAPI | (Composição representativa) do serviço de emboço/massa única, aplicado manualmente, traço 1:2:8, em betoneira de 400l, paredes internas, com execução de taliscas, edificação habitacional unifamiliar (casas) e edificação pública padrão. Af_12/2014 | m² | 528 | 32.7 | 17265.6 | 40.88 | 21587.17 | 17265.6 | 0.4462%
11.4 | 87775 SINAPI | Emboço ou massa única em argamassa traço 1:2:8, preparo mecânico com betoneira 400 l, aplicada manualmente em panos de fachada com presença de vãos, espessura de 25 mm. Af_06/2014 | m² | 572.04 | 45.93 | 26273.79 | 57.42 | 32850.11 | 26273.79 | 0.6791%
11.5 | 87267 SINAPI | Revestimento cerâmico para paredes internas com placas tipo esmaltada extra de dimensões 20x20 cm aplicadas em ambientes de área maior que 5 m² a meia altura das paredes. Af_06/2014 | m² | 46.28 | 69.64 | 3222.93 | 87.07 | 4029.62 | 3222.93 | 0.0833%
12 |  | Forros |  |  | 435.06 | 80507.16 | 543.94 | 100658.09 | 78773.16 | 2.081%
12.1 | 96486 SINAPI | Forro de pvc, liso, para ambientes comerciais, inclusive estrutura de fixação. Af_05/2017_p | m² | 431.19 | 83.5 | 36004.36 | 104.4 | 45016.25 | 36004.36 | 0.9306%
12.2 | 23010101.1-UFMA | Forro modulado em placas de PVC branco (1200x600x12)mm c/estrutura em perfil "T" de alumínio anodizado natural fosco. | m² | 200.03 | 160 | 32004.8 | 200.04 | 40015.6 | 32004.8 | 0.8272%
12.3 | 96121 SINAPI | Acabamentos para forro (roda-forro em perfil metálico e plástico). Af_05/2017 | m | 150 | 11.56 | 1734 | 14.45 | 2168.02 |  | 0.04482%
12.4 | 23020101.1-UFMA | Forro de gesso acartonado liso c/estrutura em perfil de alumínio natural. | m² | 59.8 | 180 | 10764 | 225.05 | 13458.22 | 10764 | 0.2782%
13 |  | Pintura |  |  | 389.83 | 543507.59 | 487.31 | 679547.47 | 543507.59 | 14.05%
13.1 |  | Pintura sobre edificação |  |  | 333.72 | 532272.67 | 417.17 | 665500.47 | 532272.67 | 13.76%
13.1.1 | 88411 SINAPI | Aplicação manual de fundo selador acrílico em panos com presença de vãos de edifícios de múltiplos pavimentos. Af_06/2014 | m² | 600.04 | 2.95 | 1770.11 | 3.68 | 2213.16 | 1770.11 | 0.04575%
13.1.2 | 88495 SINAPI | Aplicação e lixamento de massa látex em paredes, uma demão. Af_06/2014 | m² | 600.04 | 9.42 | 5652.37 | 11.77 | 7067.15 | 5652.37 | 0.1461%
13.1.3 | 88489 SINAPI | Aplicação manual de pintura com tinta látex acrílica em paredes, duas demãos. Af_06/2014 | m² | 30367 | 11.42 | 346791.14 | 14.27 | 433592.96 | 346791.14 | 65.15%
13.1.4 | 88490 SINAPI | Aplicação mecânica de pintura com tinta látex pva em teto, duas demãos. Af_06/2014 | m² | 3000 | 11.76 | 35280 | 14.7 | 44110.58 | 35280 | 0.9118%
13.1.5 | 6082 SINAPI | Pintura em verniz sintético brilhante em madeira, três demãos | m² | 220.04 | 19.77 | 4350.19 | 24.71 | 5439.04 | 4350.19 | 0.1124%
13.1.6 | 100722 SINAPI | Pintura com tinta alquídica de fundo (tipo zarcão) aplicada a rolo ou pincel sobre superfícies metálicas (exceto perfil) executado em obra (por demão). Af_01/2020 | m² | 729.98 | 21.56 | 15738.36 | 26.95 | 19677.67 | 15738.36 | 0.4068%
13.1.7 | 100758 SINAPI | Pintura com tinta alquídica de acabamento (esmalte sintético acetinado) aplicada a rolo ou pincel sobre superfícies metálicas (exceto perfil) executado em obra (02 demãos). Af_01/2020 | m² | 729.98 | 44.26 | 32308.91 | 55.33 | 40395.83 | 32308.91 | 0.835%
13.1.8 | 100722UD UFMA | Pintura anticorrosiva em elemento Serralheria | m² | 440.02 | 21.56 | 9486.83 | 26.95 | 11861.38 | 9486.83 | 0.2452%
13.1.9 | 100758UD UFMA | Pintura esmalte sintético em elementos serralheria | m² | 440.02 | 44.26 | 19475.28 | 55.33 | 24349.94 | 19475.28 | 0.5033%
13.1.10 | 84647U.D1-UFMA | Pintura epóxi incluso fundo preparador, sem emassamento | m² | 450 | 119.25 | 53662.5 | 149.09 | 67094.22 | 53662.5 | 1.387%
13.1.11 | 95305 SINAPI | Textura acrílica, aplicação manual em parede, uma demão. Af_09/2016 | m² | 30 | 15.35 | 460.5 | 19.19 | 575.76 | 460.5 | 0.0119%
13.1.12 | 102219 SINAPI | Pintura tinta de acabamento (pigmentada) esmalte sintético acetinado em madeira, 2 demãos. | m² | 600.04 | 12.16 | 7296.48 | 15.2 | 9122.78 | 7296.48 | 0.1886%
13.2 |  | Pintura Viária |  |  | 56.11 | 11234.92 | 70.14 | 14047 | 11234.92 | 0.2904%
13.2.1 | 102498 SINAPI | Pintura de meio-fio com tinta branca a base de cal (caiação). Af_05/2021 | m | 3136.4 | 1.36 | 4265.5 | 1.7 | 5333.15 | 4265.5 | 0.1102%
13.2.2 | 41595 SINAPI | Pintura acrílica de faixas de demarcação em quadra poliesportiva, 5 cm de largura | m | 280.4 | 11.87 | 3328.34 | 14.84 | 4161.42 | 3328.34 | 0.08602%
13.2.3 | 72947 SINAPI | Sinalização horizontal com tinta retrorrefletiva a base de resina acrílica com microesferas de vidro | m² | 90.04 | 20.92 | 1883.63 | 26.15 | 2355.1 | 1883.63 | 0.04868%
13.2.4 | 102501 SINAPI | Pintura de faixa de pedestre ou zebrada com tinta acrílica, e = 30 cm, aplicação manual. Af_05/2021 | m² | 80.03 | 21.96 | 1757.45 | 27.45 | 2197.33 | 1757.45 | 0.04542%
14 |  | Pavimentação |  |  | 1308.99 | 97496.96 | 1636.6 | 121900.4 | 97496.96 | 2.52%
14.1 | 83534 SINAPI | Lastro de concreto, preparo mecânico, inclusos aditivo impermeabilizante, lançamento e adensamento | m³ | 30.03 | 681.59 | 20468.14 | 852.19 | 25591.31 | 20468.14 | 0.529%
14.2 | 87620 SINAPI | Contrapiso em argamassa traço 1:4 (cimento e areia), preparo mecânico com betoneira 400 l, aplicado em áreas secas sobre laje, aderido, acabamento não reforçado, espessura 2cm. Af_07/2021 | m² | 30.03 | 28.01 | 841.14 | 35.02 | 1051.67 | 841.14 | 0.02174%
14.3 | 72137UD.1-UFMA | Piso industrial alta resistência, espessura 12mm, incluso juntas de dilatação plásticas e polimento mecanizado. | m² | 110.02 | 129.84 | 14284.99 | 162.33 | 17860.52 | 14284.99 | 0.3692%
14.4 | 103913 SINAPI | Execução de piso industrial de concreto armado, fck = 20Mpa, espessura de 12,0 cm. Af_04/2022 | m² | 110.02 | 125.07 | 13760.2 | 156.37 | 17204.37 | 13760.2 | 0.3556%
14.5 | 89171 SINAPI | (Composição representativa) do serviço de revestimento cerâmico para piso com placas tipo esmaltada extra de dimensões 35x35 cm, para edificação habitacional unifamiliar (casa) e edificação pública padrão. Af_11/2014 | m² | 60 | 62.22 | 3733.2 | 77.79 | 4667.61 | 3733.2 | 0.09649%
14.6 | 88649 SINAPI | Rodapé cerâmico de 7cm de altura com placas tipo esmaltada extra de dimensões 45x45cm. Af_06/2014 | m | 35 | 9.23 | 323.05 | 11.54 | 403.9 | 323.05 | 0.008349%
14.7 | 94994UD-UFMA | Execução de passeio (calçada) ou piso de concreto moldado in loco, c/junta de madeira h=10cm, acabamento convencional, espessura 8 cm, não armado. | m² | 490.01 | 66.35 | 32512.16 | 82.95 | 40649.95 | 32512.16 | 0.8403%
14.8 | 101727 SINAPI | Piso vinílico semi-flexível em placas, padrão liso, espessura 3,2 mm, fixado com cola. Af_09/2020 | m² | 56 | 206.68 | 11574.08 | 258.41 | 14471.07 | 11574.08 | 0.2991%
15 |  | Elementos de granito |  |  | 1443.98 | 38273.34 | 1805.39 | 47853.13 | 38273.34 | 0.9892%
15.1 | 79627 SINAPI | Divisória em granito branco polido, esp = 3cm, assentado com argamassa traço 1:4, arremate em cimento branco, exclusive ferragens | m² | 25.04 | 722.04 | 18079.88 | 902.76 | 22605.27 | 18079.88 | 0.4673%
15.2 | 98689 SINAPI | Soleira em granito, largura 15 cm, espessura 2,0 cm. Af_09/2020 | m | 20.02 | 125.03 | 2503.1 | 156.32 | 3129.62 | 2503.1 | 0.06469%
15.3 | 84088UD-UFMA | Peitoril c/rebaixo em granito cinza, largura 18 cm, espessura 2,0 cm, assente c/argamassa de cimento e areia 1:3, preparo mecânico. | m | 27.23 | 82.03 | 2233.67 | 102.56 | 2792.75 | 2233.67 | 0.05773%
15.4 | 25050101.5-UFMA | Bancada/Tampo de granito cinza andorinha , largura total 0,60m, engastada em alvenaria, c/apoio em cantoneira pintada (1.1/2 x 1/4)", a cada metro, inclusive assentamento c/argamassa de cimento e areia 1:3. | m | 30.02 | 514.88 | 15456.69 | 643.75 | 19325.49 | 15456.69 | 0.3995%
16 |  | Elementos de Serralheria |  |  | 5554.43 | 51443.13 | 6944.69 | 64319.34 | 51443.13 | 1.33%
16.1 | 100861 SINAPI | Suporte mão francesa em aço, abas iguais 30 cm, capacidade mínima 60 kg, branco - fornecimento e instalação. Af_01/2020 | un | 39 | 36.67 | 1430.13 | 45.84 | 1788.09 | 1430.13 | 0.03696%
16.2 | 090401UD UFMA | Recuperação/ Reconstituição de TOTEM em estrutura metálica interna e PAINEL EM PLACA DE ALUMINIO COMPOSTO METALICO - ACM externa, exclusive pintura e reconstituição de base | un | 7 | 4706.6 | 32946.2 | 5884.66 | 41192.63 | 32946.2 | 0.8515%
16.3 | 25010101-UFMA | Guarda corpo em tubo galvanizado, formado por contraventamento horizontal superior e montantes verticais a cada 1,00m, ambos com Ø 2”, chumbado em bloco de concreto; contraventamentos horizontais intermediários e inferior com Ø 1.1/4”; corrimão duplo com Ø 1.1/2” com alturas de 70cm e 92cm e com afastamento de 4cm(face externa); e acabamento em pintura esmalte acetinado em duas demão e uma demão de prime; | m | 21.04 | 811.16 | 17066.8 | 1014.19 | 21338.62 | 17066.8 | 0.4411%
17 |  | Aparelhos e Metais Sanitários |  |  | 6826.43 | 112612.27 | 8534.97 | 140799 | 112612.27 | 2.911%
17.1 | 95471 SINAPI | Vaso sanitário sifonado convencional para PCD sem furo frontal com louça branca sem assento - fornecimento e instalação. Af_01/2020 | un | 9 | 772.29 | 6950.61 | 965.59 | 8690.34 | 6950.61 | 0.1796%
17.2 | 86931 SINAPI | Vaso sanitário sifonado com caixa acoplada louça branca, incluso engate flexível em plástico branco, 1/2 x 40cm - fornecimento e instalação. Af_01/2020 | un | 19 | 503.36 | 9563.84 | 629.35 | 11957.66 | 9563.84 | 0.2472%
17.3 | 100849 SINAPI | Assento sanitário convencional - fornecimento e instalação. Af_01/2020 | un | 69 | 37.18 | 2565.42 | 46.48 | 3207.54 | 2565.42 | 0.0663%
17.4 | 86904D -UFMA | Substituição de cuba de sobrepor de louça branca | un | 16 | 660.23 | 10563.68 | 825.48 | 13207.76 | 10563.68 | 0.273%
17.5 | 86904 SINAPI | Lavatório louça branca suspenso, 29,5 x 39cm ou equivalente, padrão popular - fornecimento e instalação. Af_01/2020 | un | 9 | 147.05 | 1323.45 | 183.85 | 1654.7 | 1323.45 | 0.03421%
17.6 | 100858 SINAPI | Mictório sifonado louça branca  padrão médio  fornecimento e instalação. Af_01/2020 | un | 24 | 723.45 | 17362.8 | 904.52 | 21708.7 | 17362.8 | 0.4487%
17.7 | 24030201-UFMA | Reparo p/caixa de descarga acoplada, acionamento simples. | un | 31 | 150.85 | 4676.35 | 188.6 | 5846.84 | 4676.35 | 0.1209%
17.8 | 95547 SINAPI | Saboneteira plástica tipo dispenser para sabonete liquido com reservatório 800 a 1500 ml, incluso fixação. Af_01/2020 | un | 12 | 115.48 | 1385.76 | 144.38 | 1732.61 | 1385.76 | 0.03582%
17.9 | 37399UD-UFMA | Cabide/gancho de banheiro simples em metal cromado, incluso fixação. | un | 11 | 51.06 | 561.66 | 63.84 | 702.24 | 561.66 | 0.01452%
17.10 | 37401UD-UFMA | Toalheiro PVC tipo dispenser p/papel toalha interfolhado, incluso fixação. | un | 17 | 119.1 | 2024.7 | 148.91 | 2531.48 | 2024.7 | 0.05233%
17.11 | 89987 SINAPI | Registro de gaveta bruto, latão, roscável, 3/4", com acabamento e canopla cromados - fornecimento e instalação. Af_08/2021 | un | 17 | 83.95 | 1427.15 | 104.96 | 1784.36 | 1427.15 | 0.03689%
17.12 | 89984 SINAPI | Registro de pressão bruto, latão, roscável, 1/2", com acabamento e canopla cromados - fornecimento e instalação. Af_08/2021 | un | 17 | 75.84 | 1289.28 | 94.82 | 1611.98 | 1289.28 | 0.03332%
17.13 | 94498 SINAPI | Registro de gaveta bruto, latão, roscável, 2" - fornecimento e instalação. Af_08/2021 | un | 8 | 130.17 | 1041.36 | 162.75 | 1302.01 | 1041.36 | 0.02691%
17.14 | 94499 SINAPI | Registro de gaveta bruto, latão, roscável, 2 1/2" - fornecimento e instalação. Af_08/2021 | un | 8 | 259.88 | 2079.04 | 324.92 | 2599.42 | 2079.04 | 0.05373%
17.15 | 86912 SINAPI | Torneira cromada longa, de parede, 1/2" ou 3/4", para pia de cozinha, padrão médio - fornecimento e instalação. Af_12/2013 | un | 19 | 92.37 | 1755.03 | 115.49 | 2194.31 | 1755.03 | 0.04536%
17.16 | 100853 SINAPI | Torneira cromada de mesa para lavatório, tipo monocomando. Af_01/2020 | un | 68 | 361.92 | 24610.56 | 452.5 | 30770.58 | 24610.56 | 0.6361%
17.17 | 86914 SINAPI | Torneira cromada 1/2 ou 3/4 para tanque, padrão médio - fornecimento e instalação. Af_01/2020 | un | 9 | 103.38 | 930.42 | 129.25 | 1163.3 | 930.42 | 0.02405%
17.18 | 86877 SINAPI | Válvula em metal cromado 1.1/2 x 1.1/2 para tanque ou lavatório, com ou sem ladrão - fornecimento e instalação. Af_01/2020 | un | 24 | 79.39 | 1905.36 | 99.26 | 2382.27 | 1905.36 | 0.04924%
17.19 | 86882 SINAPI | Sifão do tipo garrafa/copo em pvc 1.1/4 x 1.1/2 - fornecimento e instalação. Af_01/2020 | un | 99 | 21.5 | 2128.5 | 26.88 | 2661.26 | 2128.5 | 0.05501%
17.20 | 100868 SINAPI | Barra de apoio reta, em aço inox polido, comprimento 80cm, fixada na parede - fornecimento e instalação. Af_01/2020 | un | 9 | 355.57 | 3200.13 | 444.56 | 4001.12 | 3200.13 | 0.08271%
17.21 | 89985UD-UFMA | Registro de pressão em latão, roscável, Ø 25mm (3/4)", c/acabamento e canopla cromados e chuveiro PVC, Fornecido e instalado em ramal de água, inclusive conexão. | un | 12 | 98.41 | 1180.92 | 123.04 | 1476.5 | 1180.92 | 0.03052%
17.22 | 24010401-UFMA | Pia de cozinha em aço inoxidável, (1,20x0,60)m, concretada. | un | 6 | 311.76 | 1870.56 | 389.79 | 2338.76 | 1870.56 | 0.04835%
17.23 | 94213UDD-UFMA | Pia de cozinha com duas em aço inoxidável, (2,00x0,60)m, concretada. | un | 6 | 720.29 | 4321.74 | 900.57 | 5403.47 | 4321.74 | 0.1117%
17.24 | 86872 SINAPI | Tanque de louça branca com coluna, 30l ou equivalente - fornecimento e instalação. Af_01/2020 | un | 6 | 718.5 | 4311 | 898.34 | 5390.04 | 4311 | 0.1114%
17.25 | 40777 SINAPI | Caixa sifonada pvc 150x150x50mm com grelha redonda branca -fornecimento e instalação | un | 15 | 78.81 | 1182.15 | 98.53 | 1478.04 | 1182.15 | 0.03055%
17.26 | 89709.D-UFMA | Ralo escamoteável PVC, (150 x 150 x 50) mm. | un | 35 | 34.29 | 1200.15 | 42.87 | 1500.54 | 1200.15 | 0.03102%
17.27 | 89495U.D2-UFMA | Ralo semiesféricio, PVC 100 mm, p/lajes e calhas. | un | 59 | 20.35 | 1200.65 | 25.44 | 1501.17 | 1200.65 | 0.03103%
18 |  | Instalação Hidráulica |  |  | 1279.75 | 16680.33 | 1599.98 | 20855.32 | 16680.33 | 0.4311%
18.1 | 89446 SINAPI | Tubo, PVC, soldável, DN 25mm, instalado em prumada de água - fornecimento e instalação. Af_06/2022 | m | 51.8 | 4.91 | 254.33 | 6.13 | 317.98 | 254.33 | 0.006573%
18.2 | 89448 SINAPI | Tubo, PVC, soldável, DN 40mm, instalado em prumada de água - fornecimento e instalação. Af_06/2022 | m | 21.12 | 15.19 | 320.81 | 18.99 | 401.1 | 320.81 | 0.008291%
18.3 | 89449 SINAPI | Tubo, PVC, soldável, DN 50mm, instalado em prumada de água - fornecimento e instalação. Af_06/2022 | m | 21.12 | 16.78 | 354.39 | 20.98 | 443.09 | 354.39 | 0.009159%
18.4 | 89395 SINAPI | Tê, PVC, soldável, DN 25mm, instalado em ramal ou sub-ramal de água - fornecimento e instalação. Af_06/2022 | un | 25 | 10.49 | 262.25 | 13.11 | 327.89 | 262.25 | 0.006778%
18.5 | 89620 SINAPI | Tê, PVC, soldável, DN 32mm, instalado em prumada de água - fornecimento e instalação. Af_06/2022 | un | 9 | 9.9 | 89.1 | 12.37 | 111.4 | 89.1 | 0.002303%
18.6 | 89443 SINAPI | Tê, PVC, soldável, DN 32mm, instalado em ramal de distribuição de água - fornecimento e instalação. Af_06/2022 | un | 9 | 13.92 | 125.28 | 17.4 | 156.63 | 125.28 | 0.003238%
18.7 | 89625 SINAPI | Tê, PVC, soldável, DN 50mm, instalado em prumada de água - fornecimento e instalação. Af_06/2022 | un | 9 | 19.22 | 172.98 | 24.03 | 216.27 | 172.98 | 0.004471%
18.8 | 104004 SINAPI | Tê, PVC, soldável, DN 50mm, instalado em ramal de distribuição de água - fornecimento e instalação. Af_06/2022 | un | 9 | 24.67 | 222.03 | 30.84 | 277.6 | 222.03 | 0.005738%
18.9 | 89497 SINAPI | Joelho 90 graus, PVC, soldável, DN 40mm, instalado em prumada de água - fornecimento e instalação. Af_06/2022 | un | 9 | 11.24 | 101.16 | 14.05 | 126.48 | 101.16 | 0.002615%
18.10 | 89501 SINAPI | Joelho 90 graus, PVC, soldável, DN 50mm, instalado em prumada de água - fornecimento e instalação. Af_06/2022 | un | 9 | 11.99 | 107.91 | 14.99 | 134.91 | 107.91 | 0.002789%
18.11 | 103959 SINAPI | Bucha de redução, curta, PCV, soldável, DN 60x50mm, instalado em prumada de água - fornecimento e instalação. Af_06/2022 | un | 16 | 12.74 | 203.84 | 15.92 | 254.86 | 203.84 | 0.005268%
18.12 | 103966 SINAPI | Bucha de redução, longa, PVC, soldável, DN 50x25mm, instalado em prumada de água - fornecimento e instalação. Af_06/2022 | un | 14 | 8.18 | 114.52 | 10.22 | 143.18 | 114.52 | 0.00296%
18.13 | 103947 SINAPI | Bucha de redução, curta, PVC, soldável, DN 25x20mm, instalado em ramal ou sub-ramal de água - fornecimento e instalação. Af_06/2022 | un | 34 | 5.04 | 171.36 | 6.3 | 214.25 | 171.36 | 0.004429%
18.14 | 89383 SINAPI | Adaptador curto com bolsa e rosca para registro, PVC, soldável, DN 25mmx3/4 , instalado em ramal ou sub-ramal de água - fornecimento e instalação. Af_06/2022 | un | 28 | 5.33 | 149.24 | 6.66 | 186.59 | 149.24 | 0.003857%
18.15 | 95141 SINAPI | Adaptador com flanges livres, PVC, soldável longo, DN 25mmx3/4 , instalado em reservação de água de edificação que possua reservatório de fibra/fibrocimento fornecimento e instalação. Af_06/2016 | un | 28 | 34.18 | 957.04 | 42.73 | 1196.58 | 957.04 | 0.02474%
18.16 | 89801 SINAPI | Joelho 90 graus, PVC, serie normal, esgoto predial, DN 50mm, junta elástica, fornecido e instalado em prumada de esgoto sanitário ou ventilação. Af_08/2022 | un | 9 | 9.3 | 83.7 | 11.62 | 104.65 | 83.7 | 0.002163%
18.17 | 94500 SINAPI | Registro de gaveta bruto, latão, roscável, 3" - fornecimento e instalação. Af_08/2021 | un | 9 | 315.36 | 2838.24 | 394.29 | 3548.65 | 2838.24 | 0.07336%
18.18 | 16040604-UFMA | Caixa de inspeção/ passagem/ retentora, em alvenaria de bloco estrutural med. (80x80x80)cm, revestimento interno de cimento/areia 1:3 e aditivo impermeabilizante, lastro e tampa de concreto. | un | 8 | 640.81 | 5126.48 | 801.2 | 6409.63 | 5126.48 | 0.1325%
18.19 | 93358 SINAPI | Escavação manual de vala com profundidade menor ou igual a 1,30 m. Af_02/2021 | m³ | 51.8 | 68.79 | 3563.32 | 86 | 4455.21 | 3563.32 | 0.0921%
18.20 | 96995 SINAPI | Reaterro manual apiloado com soquete. Af_10/2017 | m³ | 35.06 | 41.71 | 1462.35 | 52.15 | 1828.37 | 1462.35 | 0.0378%
19 |  | Instalação Sanitária |  |  | 2775.13 | 40615.27 | 3469.6 | 50781.09 | 40615.27 | 1.05%
19.1 | 89711 SINAPI | Tubo PVC, serie normal, esgoto predial, DN 40mm, fornecido e instalado em ramal de descarga ou ramal de esgoto sanitário. Af_12/2014 | m | 55.8 | 17.72 | 988.77 | 22.15 | 1236.25 | 988.77 | 0.02556%
19.2 | 89712 SINAPI | Tubo PVC, serie normal, esgoto predial, DN 50mm, fornecido e instalado em ramal de descarga ou ramal de esgoto sanitário. Af_12/2014 | m | 42.24 | 22.74 | 960.53 | 28.43 | 1200.95 | 960.53 | 0.02483%
19.3 | 89713 SINAPI | Tubo PVC, serie normal, esgoto predial, DN 75mm, fornecido e instalado em ramal de descarga ou ramal de esgoto sanitário. Af_12/2014 | m | 21.12 | 28.39 | 599.59 | 35.49 | 749.66 | 599.59 | 0.0155%
19.4 | 89714 SINAPI | Tubo PVC, serie normal, esgoto predial, DN 100mm, fornecido e instalado em ramal de descarga ou ramal de esgoto sanitário. Af_12/2014 | m | 182.98 | 31.63 | 5787.65 | 39.54 | 7236.29 | 5787.65 | 0.1496%
19.5 | 89724 SINAPI | Joelho 90 graus, PVC, serie normal, esgoto predial, DN 40mm, junta soldável, fornecido e instalado em ramal de descarga ou ramal de esgoto sanitário. Af_12/2014 | un | 33 | 8.32 | 274.56 | 10.4 | 343.28 | 274.56 | 0.007096%
19.6 | 89726 SINAPI | Joelho 45 graus, PVC, serie normal, esgoto predial, DN 40mm, junta soldável, fornecido e instalado em ramal de descarga ou ramal de esgoto sanitário. Af_12/2014 | un | 12 | 8.53 | 102.36 | 10.66 | 127.98 | 102.36 | 0.002646%
19.7 | 89732 SINAPI | Joelho 45 graus, PVC, serie normal, esgoto predial, DN 50mm, junta elástica, fornecido e instalado em ramal de descarga ou ramal de esgoto sanitário. af_12/2014 | un | 12 | 14.03 | 168.36 | 17.54 | 210.5 | 168.36 | 0.004351%
19.8 | 89739 SINAPI | Joelho 45 graus, PVC, serie normal, esgoto predial, DN 75mm, junta elástica, fornecido e instalado em ramal de descarga ou ramal de esgoto sanitário. Af_12/2014 | un | 12 | 21.29 | 255.48 | 26.61 | 319.42 | 255.48 | 0.006603%
19.9 | 89744 SINAPI | Joelho 90 graus, PVC, serie normal, esgoto predial, DN 100mm, junta elástica, fornecido e instalado em ramal de descarga ou ramal de esgoto sanitário. Af_12/2014 | un | 33 | 24.85 | 820.05 | 31.06 | 1025.3 | 820.05 | 0.02119%
19.10 | 89746 SINAPI | Joelho 45 graus, PVC, serie normal, esgoto predial, DN 100mm, junta elástica, fornecido e instalado em ramal de descarga ou ramal de esgoto sanitário. Af_12/2014 | un | 24 | 25.6 | 614.4 | 32 | 768.18 | 614.4 | 0.01588%
19.11 | 89748 SINAPI | Curva curta 90 graus, PVC, serie normal, esgoto predial, DN 100mm, junta elástica, fornecido e instalado em ramal de descarga ou ramal de esgoto sanitário. Af_12/2014 | un | 9 | 38.37 | 345.33 | 47.97 | 431.76 | 345.33 | 0.008925%
19.12 | 89807 SINAPI | Curva curta 90 graus, PVC, serie normal, esgoto predial, DN 75mm, junta elástica, fornecido e instalado em prumada de esgoto sanitário ou ventilação. Af_12/2014 | un | 9 | 34.22 | 307.98 | 42.78 | 385.06 | 307.98 | 0.00796%
19.13 | 89733 SINAPI | Curva curta 90 graus, PVC, serie normal, esgoto predial, DN 50mm, junta elástica, fornecido e instalado em ramal de descarga ou ramal de esgoto sanitário. Af_12/2014 | un | 21 | 20.98 | 440.58 | 26.23 | 550.85 | 440.58 | 0.01139%
19.14 | 89796 SINAPI | Tê, PVC, serie normal, esgoto predial, DN 100x100mm, junta elástica, fornecido e instalado em ramal de descarga ou ramal de esgoto sanitário. Af_12/2014 | un | 9 | 39.2 | 352.8 | 49.01 | 441.1 | 352.8 | 0.009118%
19.15 | 89786 SINAPI | Tê, PVC, serie normal, esgoto predial, DN 75 x 75 mm, junta elástica, fornecido e instalado em ramal de descarga ou ramal de esgoto sanitário. Af_12/2014 | un | 9 | 35.13 | 316.17 | 43.92 | 395.3 | 316.17 | 0.008171%
19.16 | 89784 SINAPI | Tê, PVC, serie normal, esgoto predial, DN 50 x 50 mm, junta elástica, fornecido e instalado em ramal de descarga ou ramal de esgoto sanitário. Af_12/2014 | un | 9 | 21.79 | 196.11 | 27.24 | 245.19 | 196.11 | 0.005068%
19.17 | 89797 SINAPI | Junção simples, PVC, serie normal, esgoto predial, DN 100 x 100 mm, junta elástica, fornecido e instalado em ramal de descarga ou ramal de esgoto sanitário. Af_12/2014 | un | 9 | 46.43 | 417.87 | 58.05 | 522.46 | 417.87 | 0.0108%
19.18 | 89785 SINAPI | Junção simples, PVC, serie normal, esgoto predial, DN 50 x 50 mm, junta elástica, fornecido e instalado em ramal de descarga ou ramal de esgoto sanitário. Af_12/2014 | un | 9 | 23.9 | 215.1 | 29.88 | 268.93 | 215.1 | 0.005559%
19.19 | 89567 SINAPI | Junção simples, PVC, serie r, água pluvial, DN 100 x 100 mm, junta elástica, fornecido e instalado em ramal de encaminhamento. Af_06/2022 | un | 9 | 72.16 | 649.44 | 90.22 | 811.99 | 649.44 | 0.01678%
19.20 | 89779 SINAPI | Luva de correr, PVC, serie normal, esgoto predial, DN 100 mm, junta elástica, fornecido e instalado em ramal de descarga ou ramal de esgoto sanitário. Af_12/2014 | un | 24 | 31.47 | 755.28 | 39.34 | 944.32 | 755.28 | 0.01952%
19.21 | 89776 SINAPI | Luva de correr, PVC, serie normal, esgoto predial, DN 75 mm, junta elástica, fornecido e instalado em ramal de descarga ou ramal de esgoto sanitário. Af_12/2014 | un | 9 | 23.26 | 209.34 | 29.08 | 261.73 | 209.34 | 0.00541%
19.22 | 89754 SINAPI | Luva de correr, PVC, serie normal, esgoto predial, DN 50 mm, junta elástica, fornecido e instalado em ramal de descarga ou ramal de esgoto sanitário. Af_12/2014 | un | 16 | 18.95 | 303.2 | 23.69 | 379.09 | 303.2 | 0.007836%
19.23 | 97468 SINAPI | Luva com redução, em aço, conexão soldada, DN 40 x 32mm (1 1/2" x 1 1/4"), instalado em rede de alimentação para hidrante - fornecimento e instalação. Af_10/2020 | un | 16 | 79.02 | 1264.32 | 98.79 | 1580.77 | 1264.32 | 0.03268%
19.24 | 89708 SINAPI | Caixa sifonada, PVC, DN 150 x 185 x 75 mm, junta elástica, fornecida e instalada em ramal de descarga ou em ramal de esgoto sanitário. Af_12/2014 | un | 35 | 103.75 | 3631.25 | 129.71 | 4540.15 | 3631.25 | 0.09385%
19.25 | 89707 SINAPI | Caixa sifonada, PVC, DN 100 x 100 x 50 mm, junta elástica, fornecida e instalada em ramal de descarga ou em ramal de esgoto sanitário. Af_12/2014 | un | 28 | 46.1 | 1290.8 | 57.63 | 1613.88 | 1290.8 | 0.03336%
19.26 | 91796 SINAPI | (Composição representativa) do serviço de instalação de tubo de PVC, série normal, esgoto predial, DN 150 mm (instalado em sub-coletor aéreo), inclusive conexões, cortes e fixações, para prédios. Af_10/2015 | m | 19.88 | 63.3 | 1258.4 | 79.14 | 1573.37 | 1258.4 | 0.03252%
19.27 | 91795 SINAPI | (Composição representativa) do serviço de inst. Tubo PVC, série n, esgoto predial, 100 mm (inst. Ramal descarga, ramal de esg. sanit., prumada esg. sanit., ventilação ou sub-coletor aéreo), incl. conexões e cortes, fixações, p/ prédios. Af_10/2015 | m | 19.88 | 60.95 | 1211.68 | 76.2 | 1514.96 | 1211.68 | 0.03132%
19.28 | 16040604-UFMA | Caixa de inspeção/ passagem/ retentora, em alvenaria de bloco estrutural med. (80x80x80)cm, revestimento interno de cimento/areia 1:3 e aditivo impermeabilizante, lastro e tampa de concreto. | un | 8 | 640.81 | 5126.48 | 801.2 | 6409.63 | 5126.48 | 0.1325%
19.29 | 16040606-UFMA | Caixa de inspeção/ passagem/ retentora, em alvenaria de bloco estrutural med. (100x100x120)cm, revestimento interno de cimento/areia 1:3 e aditivo impermeabilizante, lastro e tampa de concreto. | un | 8 | 1061.74 | 8493.92 | 1327.49 | 10619.94 | 8493.92 | 0.2195%
19.30 | 93358 SINAPI | Escavação manual de vala com profundidade menor ou igual a 1,30 m. Af_02/2021 | m³ | 36.07 | 68.79 | 2481.25 | 86 | 3102.3 | 2481.25 | 0.06413%
19.31 | 96995 SINAPI | Reaterro manual apiloado com soquete. Af_10/2017 | m³ | 18.61 | 41.71 | 776.22 | 52.15 | 970.5 | 776.22 | 0.02006%
20 |  | Instalação Elétrica |  |  | 8442.12 | 515058.04 | 10554.95 | 643976.8 | 515058.04 | 13.31%
20.1 | 74131/5.D7-UFMA | Quadro de montagem de sobrepor (1000x600x250)mm, em chapa metálica, c/barramento trifásico e neutro, fornecimento e instalação. | un | 6 | 2824.41 | 16946.46 | 3531.35 | 21188.15 | 16946.46 | 0.438%
20.2 | 101881UD.1 UFMA | Quadro de distribuição de energia em chapa de aço galvanizado, para 42 disjuntores sem barramento, - fornecimento e instalação. | un | 6 | 1188.64 | 7131.84 | 1486.15 | 8916.93 | 7131.84 | 0.1843%
20.3 | 101881UD-UFMA | Quadro de distribuição de energia em chapa de aço galvanizado, de sobrepor, com barramento trifásico, para 42 disjuntores DIN 100A - fornecimento e instalação. | un | 4 | 1015.94 | 4063.76 | 1270.22 | 5080.91 | 4063.76 | 0.105%
20.4 | 93656 SINAPI | Disjuntor monopolar tipo DIN, corrente nominal de 25A - fornecimento e instalação. Af_10/2020 | un | 161 | 12.28 | 1977.08 | 15.35 | 2471.94 | 1977.08 | 0.0511%
20.5 | 93663 SINAPI | Disjuntor bipolar tipo DIN, corrente nominal de 25A - fornecimento e instalação. Af_10/2020 | un | 59 | 54.59 | 3220.81 | 68.25 | 4026.97 | 3220.81 | 0.08324%
20.6 | 93670 SINAPI | Disjuntor tripolar tipo DIN, corrente nominal de 25A - fornecimento e instalação. Af_10/2020 | un | 25 | 69.23 | 1730.75 | 86.55 | 2163.95 | 1730.75 | 0.04473%
20.7 | 101894 SINAPI | Disjuntor tripolar tipo NEMA, corrente nominal de 60 até 100A - fornecimento e instalação. Af_10/2020 | un | 25 | 141.58 | 3539.5 | 177.01 | 4425.43 | 3539.5 | 0.09148%
20.8 | 101895 SINAPI | Disjuntor termomagnético tripolar , corrente nominal de 125A - fornecimento e instalação. Af_10/2020 | un | 9 | 383.03 | 3447.27 | 478.9 | 4310.12 | 3447.27 | 0.0891%
20.9 | 13030404-UFMA | Dispositivo de proteção de surto (DPS), corrente nominal 60KA, 275V. | un | 47 | 157.34 | 7394.98 | 196.72 | 9245.94 | 7394.98 | 0.1911%
20.10 | 13030402-UFMA | Dispositivo de proteção de surto (DPS), corrente nominal 40KA., 460v | un | 43 | 163.85 | 7045.55 | 204.86 | 8809.05 | 7045.55 | 0.1821%
20.11 | 91927 SINAPI | Cabo de cobre flexível isolado, 2,5mm², anti-chama 0,6/1,0 kv, para circuitos terminais - fornecimento e instalação. Af_12/2015 | m | 2900 | 4.59 | 13311 | 5.73 | 16642.74 | 13311 | 0.344%
20.12 | 91929 SINAPI | Cabo de cobre flexível isolado, 4mm², anti-chama 0,6/1,0 kv, para circuitos terminais - fornecimento e instalação. Af_12/2015 | m | 2300 | 6.77 | 15571 | 8.46 | 19468.42 | 15571 | 0.4024%
20.13 | 91931 SINAPI | Cabo de cobre flexível isolado, 6mm², anti-chama 0,6/1,0 kv, para circuitos terminais - fornecimento e instalação. Af_12/2015 | m | 1200 | 9.6 | 11520 | 12 | 14403.45 | 11520 | 0.2977%
20.14 | 101887 SINAPI | Cabo de cobre isolado, 16 mm², anti-chama 0,6/1 kv, instalado em eletrocalha ou perfilado - fornecimento e instalação. Af_10/2020 | m | 550 | 16.1 | 8855 | 20.12 | 11071.4 | 8855 | 0.2289%
20.15 | 72260 SINAPI | Terminal ou conector de pressão - para cabo 16mm² - fornecimento e instalação | un | 53 | 18.8 | 996.4 | 23.5 | 1245.79 | 996.4 | 0.02575%
20.16 | 91867 SINAPI | Eletroduto rígido roscável, PVC, DN 25mm (3/4"), para circuitos terminais, instalado em laje - fornecimento e instalação. Af_12/2015 | m | 157 | 9.03 | 1417.71 | 11.29 | 1772.56 | 1417.71 | 0.03664%
20.17 | 91868 SINAPI | Eletroduto rígido roscável, PVC, DN 32 mm (1"), para circuitos terminais, instalado em laje - fornecimento e instalação. Af_12/2015 | m | 157 | 12.63 | 1982.91 | 15.79 | 2479.23 | 1982.91 | 0.05125%
20.18 | 91872 SINAPI | Eletroduto rígido roscável, PVC, DN 32 mm (1"), para circuitos terminais, instalado em parede - fornecimento e instalação. Af_12/2015 | m | 341.95 | 16.28 | 5566.94 | 20.35 | 6960.34 | 5566.94 | 0.1439%
20.19 | 91879 SINAPI | Luva para eletroduto, PVC, roscável, DN 25mm (3/4"), para circuitos terminais, instalada em laje - fornecimento e instalação. Af_12/2015 | un | 53 | 6.16 | 326.48 | 7.7 | 408.19 | 326.48 | 0.008438%
20.20 | 91884 SINAPI | Luva para eletroduto, PVC, roscável, DN 25mm (3/4"), para circuitos terminais, instalada em parede - fornecimento e instalação. Af_12/2015 | un | 53 | 10.1 | 535.3 | 12.62 | 669.28 | 535.3 | 0.01383%
20.21 | 91880 SINAPI | Luva para eletroduto, PVC, roscável, DN 32mm (1"), para circuitos terminais, instalada em laje - fornecimento e instalação. Af_12/2015 | un | 53 | 7.73 | 409.69 | 9.66 | 512.23 | 409.69 | 0.01059%
20.22 | 91902 SINAPI | Curva 90 graus para eletroduto, PVC, roscável, DN 25mm (3/4"), para circuitos terminais, instalada em laje - fornecimento e instalação. af_12/2015 | un | 53 | 10.36 | 549.08 | 12.95 | 686.51 | 549.08 | 0.01419%
20.23 | 91914 SINAPI | Curva 90 graus para eletroduto, PVC, roscável, DN 25mm (3/4"), para circuitos terminais, instalada em parede - fornecimento e instalação. Af_12/2015 | un | 99 | 16.25 | 1608.75 | 20.31 | 2011.42 | 1608.75 | 0.04158%
20.24 | 91905 SINAPI | Curva 90 graus para eletroduto, PVC, roscável, DN 32 mm (1"), para circuitos terminais, instalada em laje - fornecimento e instalação. Af_12/2015 | un | 51 | 13.52 | 689.52 | 16.9 | 862.1 | 689.52 | 0.01782%
20.25 | 91992 SINAPI | Tomada alta de embutir (1 módulo), 2P+T10 a, incluindo suporte e placa - fornecimento e instalação. Af_12/2015 | un | 331 | 40.74 | 13484.94 | 50.93 | 16860.22 | 13484.94 | 0.3485%
20.26 | 92009 SINAPI | Tomada baixa de embutir (2 módulos), 2p+T20 a, incluindo suporte e placa - fornecimento e instalação. Af_12/2015 | un | 56 | 49.19 | 2754.64 | 61.5 | 3444.12 | 2754.64 | 0.07119%
20.27 | 91953 SINAPI | Interruptor simples (1 módulo), 10A/250V, incluindo suporte e placa - fornecimento e instalação. Af_12/2015 | un | 62 | 27.43 | 1700.66 | 34.29 | 2126.33 | 1700.66 | 0.04395%
20.28 | 91959 SINAPI | Interruptor simples (2 módulos), 10A/250V, incluindo suporte e placa - fornecimento e instalação. Af_12/2015 | un | 152 | 41.94 | 6374.88 | 52.43 | 7970.51 | 6374.88 | 0.1648%
20.29 | 43098D-UFMA | Caixa de passagem eletrica de parede, de sobrepor, em termoplastico / pvc, com tampa aparafusa, dimensoes 200 x 200 x *100* mm | un | 53 | 112.36 | 5955.08 | 140.48 | 7445.63 | 5955.08 | 0.1539%
20.30 | 100902UD UFMA | Recomposição de Lâmpada Bulbo LED 12W | un | 2109 | 22.54 | 47536.86 | 28.18 | 59435.33 | 47536.86 | 9.229%
20.31 | 100902UDD UFMA | Recomposição de Lâmpada Bulbo LED 18W | un | 4003 | 30.96 | 123932.88 | 38.7 | 154953.27 | 123932.88 | 24.06%
20.32 | 100902UDDD UFMA | Recomposição de Lâmpada Bulbo LED 40W | un | 304 | 89.03 | 27065.12 | 111.31 | 33839.51 | 27065.12 | 0.6995%
20.33 | 100903UD UFMA | Recomposição de Lâmpada Bulbo LED 75W | un | 26 | 142.61 | 3707.86 | 178.3 | 4635.93 | 3707.86 | 0.09583%
20.34 | 100902 SINAPI | Lâmpada tubular LED de 9/10W, base G13 - fornecimento e instalação. Af_02/2020 | un | 59 | 23.27 | 1372.93 | 29.09 | 1716.57 | 1372.93 | 0.03548%
20.35 | 100903 SINAPI | Lâmpada tubular LED de 18/20W, base G13 - fornecimento e instalação. Af_02/2020 | un | 57 | 27.85 | 1587.45 | 34.82 | 1984.78 | 1587.45 | 0.04103%
20.36 | 97616 SINAPI | Lâmpada tubular fluorescente T8 de 32/36W, base G13 - fornecimento e instalação. Af_02/2020 | un | 433 | 55.22 | 23910.26 | 69.04 | 29894.99 | 23910.26 | 0.618%
20.37 | 97617 SINAPI | Lâmpada tubular fluorescente t10 de 20/40 w, base g13 - fornecimento e instalação. Af_02/2020_ps | un | 865 | 54.95 | 47531.75 | 68.7 | 59428.94 | 47531.75 | 1.228%
20.38 | 97586 SINAPI | Luminária tipo calha, de sobrepor, com 2 lâmpadas tubulares fluorescentes de 36W, com reator de partida rápida - fornecimento e instalação. Af_02/2020 | un | 31 | 145.75 | 4518.25 | 182.23 | 5649.16 | 4518.25 | 0.1168%
20.39 | 97608 SINAPI | Luminária arandela tipo tartaruga, com grade, de sobrepor, com 1 lâmpada fluorescente de 15 W, sem reator - fornecimento e instalação. Af_02/2020 | un | 50 | 108.62 | 5431 | 135.8 | 6790.37 | 5431 | 0.1404%
20.40 | 13040602-UFMA | Perfilado perfurado em chapa de aço galvanizado # 22, largura 38 mm x altura 38 mm, com tampa, instalação superior | m | 250.05 | 43.73 | 10934.68 | 54.67 | 13671.63 | 10934.68 | 0.2826%
20.41 | 13040603-UFMA | Eletrocalha perfurada em chapa de aço galvanizado tipo "U", sem tampa largura 100 mm x altura 50mm, instalação com suporte em mão francesa reforçada de 150mm, inclusive emenda a cada 3,00m. | m | 150.65 | 88.06 | 13266.23 | 110.1 | 16586.76 | 13266.23 | 0.3429%
20.42 | 16.113.000668.SER-UFMA | Eletrocalha perfurada em chapa de aço galvanizado # 22, tipo "U", com tampa largura 100 mm x altura 100 mm, instalação superior | m | 298.25 | 82.18 | 24510.18 | 102.74 | 30645.07 | 24510.18 | 0.6335%
20.43 | 13080103-UFMA | Refletor LED com lâmpada de 100 W | un | 60 | 210.25 | 12615 | 262.87 | 15772.53 | 12615 | 0.326%
20.44 | 16040604-UFMA | Caixa de inspeção/ passagem/ retentora, em alvenaria de bloco estrutural med. (80x80x80)cm, revestimento interno de cimento/areia 1:3 e aditivo impermeabilizante, lastro e tampa de concreto. | un | 11 | 640.81 | 7048.91 | 801.2 | 8813.25 | 7048.91 | 0.1822%
20.45 | 97891.D1-UFMA | Caixa enterrada elétrica, em alvenaria de blocos de concreto, fundo c/brita, med. (0,30x0,30x0,30) m, c/tampa de concreto. | un | 51 | 125.32 | 6391.32 | 156.68 | 7991.06 | 6391.32 | 0.1652%
20.46 | 93358 SINAPI | Escavação manual de vala com profundidade menor ou igual a 1,30 m. Af_02/2021 | m³ | 40.04 | 68.79 | 2754.35 | 86 | 3443.76 | 2754.35 | 0.07119%
20.47 | 96995 SINAPI | Reaterro manual apiloado com soquete. Af_10/2017 | m³ | 20.02 | 41.71 | 835.03 | 52.15 | 1044.03 | 835.03 | 0.02158%
21 |  | Instalação de Telecomunicação |  |  | 751.31 | 4400.67 | 939.35 | 5502.14 | 4400.67 | 0.1137%
21.1 | 16040604-UFMA | Caixa de inspeção/ passagem/ retentora, em alvenaria de bloco estrutural med. (80x80x80)cm, revestimento interno de cimento/areia 1:3 e aditivo impermeabilizante, lastro e tampa de concreto. | un | 6 | 640.81 | 3844.86 | 801.2 | 4807.22 | 3844.86 | 0.09937%
21.2 | 93358 SINAPI | Escavação manual de vala com profundidade menor ou igual a 1,30 m. Af_02/2021 | m³ | 5.03 | 68.79 | 346.01 | 86 | 432.61 | 346.01 | 0.008943%
21.3 | 96995 SINAPI | Reaterro manual apiloado com soquete. Af_10/2017 | m³ | 5.03 | 41.71 | 209.8 | 52.15 | 262.31 | 209.8 | 0.005422%
22 |  | Instalação Prot. contra Descargas Atmosférica-SPDA |  |  | 1452.92 | 105225.04 | 1816.51 | 131562.8 | 105225.04 | 2.72%
22.1 | 96989 SINAPI | Captor tipo franklin para SPDA - fornecimento e instalação. Af_12/2017 | un | 6 | 150.84 | 905.04 | 188.59 | 1131.57 | 905.04 | 0.02339%
22.2 | 96988 SINAPI | Mastro 1 ½ para SPDA - fornecimento e instalação. Af_12/2017 | un | 6 | 180.18 | 1081.08 | 225.27 | 1351.67 | 1081.08 | 0.02794%
22.3 | 96989D UFMA | Abraçadeira fixação para cabo para-raio | un | 51 | 8.36 | 426.36 | 10.45 | 533.07 | 426.36 | 0.01102%
22.4 | 130402-UDUFMA 6 | Vergalhão de cobre nu 3/8"x3m | un | 151 | 167.33 | 25266.83 | 209.21 | 31591.11 | 25266.83 | 0.653%
22.5 | 13040301UDD UFMA | Substituição/ Recomposição de Clip galvanizado para cabo 3/8" | un | 301 | 6.7 | 2016.7 | 8.37 | 2521.48 | 2016.7 | 0.05212%
22.6 | 1562 UDD UFMA | Conexão para medição de aterramento | un | 51 | 21.29 | 1085.79 | 26.61 | 1357.56 | 1085.79 | 0.02806%
22.7 | 15050106-UFMA | Presilha para cabo de cobre nú 35mm². | un | 301 | 7.32 | 2203.32 | 9.15 | 2754.81 | 2203.32 | 0.05695%
22.8 | 96973UD-UFMA | Cordoalha de cobre nu 35 mm², não enterrada, com suporte e fixação. | m | 105.59 | 62.06 | 6552.91 | 77.59 | 8193.1 | 6552.91 | 0.1694%
22.9 | 96977UD-UFMA | Cordoalha de cobre nu 50 mm², enterrada, sem isolador - fornecimento e instalação, inclusive escavação. | m | 382.39 | 70.23 | 26855.24 | 87.8 | 33577.1 | 26855.24 | 0.6941%
22.10 | 96985 SINAPI | Haste de aterramento 5/8” para SPDA - fornecimento e instalação. Af_12/2017 | un | 51 | 77.28 | 3941.28 | 96.62 | 4927.78 | 3941.28 | 0.1019%
22.11 | 15050103-UFMA | Caixa de Equalização-BEP, para 04 terminais. | un | 51 | 394.37 | 20112.87 | 493.08 | 25147.12 | 20112.87 | 0.5198%
22.12 | 98102 SINAPI | Caixa de gordura simples, circular, em concreto pré-moldado, diâmetro interno = 0,4m, altura interna = 0,4m. Af_12/2020 | un | 51 | 177.18 | 9036.18 | 221.52 | 11297.93 | 9036.18 | 0.2335%
22.13 | 96985UD UFMA | Instalação/ Recomposição de Solda exotérmica | un | 22 | 19.28 | 424.16 | 24.1 | 530.32 | 424.16 | 0.01096%
22.14 | 93358 SINAPI | Escavação manual de vala com profundidade menor ou igual a 1,30 m. Af_02/2021 | m³ | 50 | 68.79 | 3439.5 | 86 | 4300.4 | 3439.5 | 0.0889%
22.15 | 96995 SINAPI | Reaterro manual apiloado com soquete. Af_10/2017 | m³ | 45.02 | 41.71 | 1877.78 | 52.15 | 2347.78 | 1877.78 | 0.04853%
23 |  | Instalações de Águas Pluviais/ Drenagem |  |  | 3271.42 | 48818.07 | 4090.17 | 61037.16 | 48818.07 | 1.262%
23.1 | 89578 SINAPI | Tubo PVC, série R, água pluvial, DN 100mm, fornecido e instalado em condutores verticais de águas pluviais. Af_06/2022 | m | 104.5 | 29.22 | 3053.49 | 36.53 | 3817.77 | 3053.49 | 0.07892%
23.2 | 89535 SINAPI | Curva 87 graus e 30 minutos, PVC, serie r, água pluvial, DN 100mm, junta elástica, fornecido e instalado em ramal de encaminhamento. Af_06/2022 | un | 24 | 38.5 | 924 | 48.13 | 1155.27 | 924 | 0.02388%
23.3 | 89554 SINAPI | Luva simples, PVC, serie r, água pluvial, DN 100mm, junta elástica, fornecido e instalado em ramal de encaminhamento. Af_06/2022 | un | 53 | 24.92 | 1320.76 | 31.15 | 1651.34 | 1320.76 | 0.03414%
23.4 | 96985UDD UFMA | Substituição/ Recomposição de Abraçadeira metálica 4" | un | 53 | 20.43 | 1082.79 | 25.54 | 1353.81 | 1082.79 | 0.02799%
23.5 | 96985UDDD UFMA | Substituição/ Recomposição de Grelha hemisférica flexível 100mm | un | 24 | 15.1 | 362.4 | 18.87 | 453.1 | 362.4 | 0.009366%
23.6 | 16040604-UFMA | Caixa de inspeção/ passagem/ retentora, em alvenaria de bloco estrutural med. (80x80x80)cm, revestimento interno de cimento/areia 1:3 e aditivo impermeabilizante, lastro e tampa de concreto. | un | 12 | 640.81 | 7689.72 | 801.2 | 9614.45 | 7689.72 | 0.1987%
23.7 | 93358 SINAPI | Escavação manual de vala com profundidade menor ou igual a 1,30 m. Af_02/2021 | m³ | 20.02 | 68.79 | 1377.17 | 86 | 1721.87 | 1377.17 | 0.03559%
23.8 | 96995 SINAPI | Reaterro manual apiloado com soquete. Af_10/2017 | m³ | 10.01 | 41.71 | 417.51 | 52.15 | 522.01 | 417.51 | 0.01079%
23.9 | 94267UD-UFMA | Guia (meio-fio) e sarjeta conjugados de concreto, moldada in loco em trecho reto com extrusora, 45 cm base (15 cm base da guia + 30 cm base da sarjeta) x 22 cm altura; inclusive lastro de concreto esp. 5,00cm e escora bola. | m | 30.03 | 75.32 | 2261.85 | 94.17 | 2827.99 | 2261.85 | 0.05846%
23.10 | 94286 SINAPI | Execução de sarjeta de concreto usinado, moldada in loco em trecho curvo, 60cm base x 15 cm altura. Af_06/2016 | m | 30.35 | 91.61 | 2780.36 | 114.53 | 3476.28 | 2780.36 | 0.07186%
23.11 | 93382 SINAPI | Reaterro manual de valas com compactação mecanizada. Af_04/2016 | m³ | 15.04 | 24.93 | 374.94 | 31.16 | 468.78 | 374.94 | 0.00969%
23.12 | 94328 SINAPI | Aterro mecanizado de vala com escavadeira hidráulica (capacidade da caçamba: 0,8 m³ / potência: 111 hp), largura até 1,5 m, profundidade de 1,5 a 3,0 m, com areia para aterro. Af_05/2016 | m³ | 10.01 | 55.16 | 552.15 | 68.96 | 690.35 | 552.15 | 0.01427%
23.13 | 83690 SINAPI | Dissipador de energia em pedra argamassada espessura 6cm incl materiais e colocação medido p/ volume de pedra argamassada | m³ | 30.35 | 564.74 | 17139.85 | 706.09 | 21429.95 | 17139.85 | 0.443%
23.14 | 73856/002 SINAPI | Boca para bueiro simples tubular, diametro =0,60m, em concreto ciclopico, incluindo formas, escavação, reaterro e materiais, excluindo material reaterro jazida e transporte. | un | 6 | 1580.18 | 9481.08 | 1975.69 | 11854.19 | 9481.08 | 0.245%
24 |  | Impermeabilizção | m2 | 528.13 | 970.61 | 299376.7 | 1213.53 | 374310.66 | 299376.7 | 7.738%
24.1 | 98546 SINAPI | Impermeabilização de superfície com manta asfáltica, uma camada, inclusive aplicação de primer asfáltico, e=3mm. Af_06/2018 | m² | 1017.9 | 107.25 | 109169.77 | 134.09 | 136494.96 | 109169.77 | 2.822%
24.2 | 87301 SINAPI | Argamassa traço 1:4 (em volume de cimento e areia média úmida) para contrapiso, preparo mecânico com betoneira 400L. Af_08/2019 | m³ | 110.95 | 563.53 | 62523.65 | 704.58 | 78173.31 | 62523.65 | 1.616%
24.3 | 98681U.D1-UFMA | Piso cimentado/proteção mecanica, c/argamassa de cimento e areia média (1:3) e aditivo impermeabilizante, preparo mecanico, acabamento rústico espes. 2,0cm. | m² | 935.95 | 31.2 | 29201.64 | 39 | 36510.81 | 29201.64 | 0.7547%
24.4 | 98575 SINAPI | Tratamento de junta de dilatação, com tarugo de polietileno e selante PU, incluso preenchimento com espuma expansiva PU. Af_06/2018 | m | 268 | 104.33 | 27960.44 | 130.44 | 34958.93 | 27960.44 | 0.7227%
24.5 | 98547UDD UFMA | Impermeabilização de superfície com manta plástica revestida de película de alumínio, incluso transporte vertical. Af_06/2018 | m² | 208 | 77.76 | 16174.08 | 97.22 | 20222.45 | 16174.08 | 0.418%
24.6 | 73762/20UD-UFMA | Impermeabilizacao de superficie c/borracha liquida vulcanizada a frio, incluso tela de poliester. | m² | 628 | 86.54 | 54347.12 | 108.2 | 67950.2 | 54347.12 | 18.15%
25 |  | Urbanização e Paisagismo |  |  | 2276.1 | 214379.56 | 2845.76 | 268038.72 | 143686.72 | 5.541%
25.1 |  | Diversos |  |  | 2276.1 | 214379.56 | 2845.76 | 268038.72 | 143686.72 | 5.541%
25.1.1 | 25010101-UFMA | Guarda corpo em tubo galvanizado, formado por contraventamento horizontal superior e montantes verticais a cada 1,00m, ambos com Ø 2”, chumbado em bloco de concreto; contraventamentos horizontais intermediários e inferior com Ø 1.1/4”; corrimão duplo com Ø 1.1/2” com alturas de 70cm e 92cm e com afastamento de 4cm(face externa); e acabamento em pintura esmalte acetinado em duas demão e uma demão de prime. | m | 19.9 | 811.16 | 16142.08 | 1014.19 | 20182.44 | 16142.08 | 0.4172%
25.1.2 | 92395 SINAPI | Execução de pavimento em piso intertravado, com bloco sextavado de 25 x 25 cm, espessura 10 cm. Af_12/2015 | m² | 870.1 | 77.07 | 67058.6 | 96.36 | 83843.36 | 67058.6 | 1.733%
25.1.3 | 98682 SINAPI | Piso cimentado, traço 1:3 (cimento e areia), acabamento rústico, espessura 3,0 cm, preparo mecânico da argamassa. Af_09/2020 | m² | 500.05 | 40.35 | 20177.01 | 50.44 | 25227.31 | 20177.01 | 0.5215%
25.1.4 | 101859 SINAPI | Re-assentamento de blocos sextavado para piso intertravado, espessura de 8 cm, em via/estacionamento, com reaproveitamento dos blocos sextavado - incluso retirada e colocação do material. Af_12/2020 | m² | 641.1 | 23.66 | 15168.42 | 29.58 | 18965.07 |  | 0.392%
25.1.5 | 101860 SINAPI | Re-assentamento de blocos sextavado para piso intertravado, espessura de 10 cm, em via/estacionamento, com reaproveitamento dos blocos sextavado - incluso retirada e colocação do material. Af_12/2020 | m² | 253.95 | 27.4 | 6958.23 | 34.25 | 8699.87 |  | 0.1798%
25.1.6 | 98114 SINAPI | Tampa circular para esgoto e drenagem, em ferro fundido, diâmetro interno = 0,6 m. Af_12/2020 | un | 4 | 682.72 | 2730.88 | 853.6 | 3414.41 |  | 0.07058%
25.1.7 | 98115 SINAPI | Tampa circular para esgoto e drenagem, em concreto pré-moldado, diâmetro interno = 0,60 m e altura = 0,10 m. Af_12/2020 | un | 3 | 86.55 | 259.65 | 108.21 | 324.64 |  | 0.006711%
25.1.8 | 25180202-UFMA | Tampa/ laje em concreto estrutural FCK 20 MPa. esp.10cm, perfurada, inclusive forma, armação, lançamento e adensamento. | m² | 3 | 247.99 | 743.97 | 310.06 | 930.18 |  | 0.01923%
25.1.9 | 102364 SINAPI | Re-instalação de alambrado para quadra poliesportiva, estruturado por tubos de aço galvanizado, (montantes com diametro 2", travessas e escoras com diâmetro 1 ¼), com tela de arame galvanizado, fio 10 bwg e malha quadrada 5x5cm (exceto mureta). Af_03/2021 | m² | 225.75 | 198.59 | 44831.69 | 248.29 | 56053.06 |  | 1.159%
25.1.10 | 94992 SINAPI | Execução de passeio (calçada) ou piso de concreto com concreto moldado in loco, feito em obra, acabamento convencional, espessura 6 cm, armado. Af_07/2016 | m² | 500.05 | 80.61 | 40309.03 | 100.78 | 50398.38 | 40309.03 | 1.042%
26 |  | Implantação, Serviços Complementares e Finais |  |  | 2808.16 | 138107.16 | 3510.98 | 172675.31 | 138107.16 | 3.569%
26.1 |  | Implantação da Obra |  |  | 457.1 | 23286.5 | 571.5 | 29115.1 | 23286.5 | 0.6019%
26.1.1 | 01010101-UFMA | Taxa do CREA - ART de obras acima de 15.000,00 | un | 1 | 226.5 | 226.5 | 283.19 | 283.19 | 226.5 | 0.005854%
26.1.2 | 01040106-UFMA | Mobilização - Imperatriz | un | 100 | 230.6 | 23060 | 288.31 | 28831.91 | 23060 | 0.596%
26.2 |  | Serviços Complementares |  |  | 2111.88 | 66245.54 | 2640.45 | 82826.76 | 66245.54 | 1.712%
26.2.1 | 10527UD-UFMA | Locação de andaime metálico tubular de encaixe, tipo de torre, com largura de 1 ate 1,5 m e altura de *1,00* m | m | 151 | 20.5 | 3095.5 | 25.63 | 3870.3 | 3095.5 | 0.08%
26.2.2 | 20193UD-UFMA | Locação de andaime metálico tipo fachadeiro, largura de 1,20 m, altura por peca de 2,0 m, incluindo sapatas e itens necessários a instalação | m² | 122 | 15.37 | 1875.14 | 19.21 | 2344.48 | 1875.14 | 0.04846%
26.2.3 | 090401UDD UFMA | Linha de vida | m | 112 | 33.25 | 3724 | 41.57 | 4656.11 | 3724 | 0.09625%
26.2.4 | 84679UD-UFMA | Pintura imunizante para madeira utilizando óleo diesel queimado, duas demaos. | m² | 1020.1 | 7.43 | 7579.34 | 9.28 | 9476.44 | 7579.34 | 0.1959%
26.2.5 | 93590. DD-UFMA | Transporte de areia em caminhão basculante 10 m³, em via urbana pavimentada, DMT acima de 30km (Imperatriz x Balsas x Grajaú). | m³ | 50.2 | 315.33 | 15829.56 | 394.25 | 19791.69 | 15829.56 | 0.4091%
26.2.6 | 93590.U D-UFMA | Transporte de brita em caminhão basculante 10 m³, em via urbana pavimentada, DMT acima de 30km (Imperatriz x Balsas x Grajaú). | m³ | 19.85 | 1720 | 34142 | 2150.51 | 42687.74 | 34142 | 0.8824%
26.3 |  | Serviços Finais |  |  | 239.18 | 48575.12 | 299.03 | 60733.45 | 48575.12 | 1.255%
26.3.1 | 9537UD-UFMA | Limpeza final da obra. | m² | 3600.3 | 7.02 | 25274.1 | 8.77 | 31600.2 | 25274.1 | 0.6532%
26.3.2 | 99814 SINAPI | Limpeza de superfície com jato de alta pressão. Af_04/2019 | m² | 154.5 | 1.56 | 241.02 | 1.95 | 301.34 | 241.02 | 0.006229%
26.3.3 | 29010106-UFMA | Desmobilização - Imperatriz/Balsas/Grajaú | un | 100 | 230.6 | 23060 | 288.31 | 28831.91 | 23060 | 0.596%
27. |  | Administração Local |  |  | 2048.8492 | 204884.91 | 2561.67 | 256167.6 | 24586.18 | 5.295%
27.1 | UFMA | Administração Local | un | 100 | 2048.8492 | 204884.91 | 2561.67 | 256167.6 | 24586.18
|  |  | Unit. s/ BDI |  |  |  |  | 68152.2392
|  |  | Total s/ BDI |  |  |  |  | 3857038.03
|  |  | Unit. c/BDI |  |  |  |  | 85208.98
|  |  | Total dos Serviços c/BDI |  |  |  |  | 4837593.35
|  |  | Valor do BDI |  |  |  |  | 980555.32
Importa o presente orçamento no Valor Global R$ 4.837.593,35 (Quatro milhões, oitocentos e trinta e sete mil, quinhentos e noventa e três reais e trinta e cinco centavos) | [10 empty] | #REF!
5.295%

## Adm.Local.Empresa (hidden)
MINISTÉRIO DA EDUCAÇÃO - MEC
PODER EXECUTIVO
UNIVERSIDADE FEDERAL DO MARANHÃO
SUPERINTENDÊNCIA DE INFRAESTRUTURA - SINFRA
Diretoria de Planejamento Engenharia e Controle - DIPEC
Divisão de Manutenção - DIMAN
OBRA: | Serviços de Manutenção Corretiva e Preventiva Predial para os Campi - Pinheiro e Alcântara, Bacabal e Cururupu/ MA.
COMPOSIÇÃO ANALITICA DE ADMINISTRAÇÃO DE CONTRATO LOCAL
1 - PESSOAL ADMINISTRAÇÃO
Item | Pessoal | Qdade (h/Und.) | Pz. Obra (mês) | Valor Unitario C/ LS (R$) | Valor Parcial (R$) | Enc. Soc. Complem. | Curso Capac. | Valor Parc. + Ens. Soc. Comp.+ Curso Capacitação
1.1 | Engenheiro/Arquiteto Pleno | 0 | 12 | 83.7206 | 0 | 0 | 0 | 0
1.2 | Engenheiro/Arquiteto Júnior | 24 | 12 | 94.1511 | 27115.5168 | 538.56 | 417.6 | 28071.6768
1.3 | Engenheiro Mecânico | 0 | 12 | 94.1511 | 0 | 0 | 0 | 0
1.4 | Engenheiro Eletricista | 0 | 12 | 122.3964 | 0 | 0 | 0 | 0
1.5 | Técnico em Edificações | 0 | 12 | 35.448 | 0 | 0 | 0 | 0
1.6 | Eletrotécnico | 0 | 12 | 35.448 | 0 | 0 | 0 | 0
1.7 | Mestre | 0 | 12 | 26.586 | 0 | 0 | 0 | 0
1.8 | Encarregado | 0 | 12 | 94.1511 | 0 | 0 | 0 | 0
1.9 | Almoxarife | 0 | 12 | 12.3625 | 0 | 0 | 0 | 0
1.10 | Apontador | 0 | 12 | 9.2165 | 0 | 0 | 0 | 0
1.11 | Servente | 0 | 12 | 8.7409 | 0 | 0 | 0 | 0
1.12 | Vigia Diurno | 0 | 12 | 0 | 0 | 0 | 0 | 0
1.13 | Vigia Noturno | 0 | 12 | 0 | 0 | 0 | 0 | 0
TOTAL (1) (R$) |  |  |  |  | 27115.5168 | 538.56 | 417.6 | 28071.6768
2- SESMT
Item | Profissionais | Und. | Qdade. | Prazo Obra (mês) | V.Unit. C/LS (R$) | Valor Parcial (R$)
2.1 | Médico do Trabalho | h | 1 | 12 | 94.1511 | 1129.8132
2.2 | Engenheiro de Segurança do Trabalho | h | 0 | 12 | 94.1511 | 0
2.3 | Técnico em Segurança do Trabalho | h | 0 | 12 | 35.448 | 0
SUBTOTAL 'a' (R$) | [5 empty] | 1129.8132
Item | Relatório | Valor (R$)
2.4 | PGR | 1500
2.5 | PCMSO | 1500
2.6 | PCMAT | 0
5.7 | PGRCC | 0
SUBTOTAL 'b' (R$) |  | 3000
TOTAL (5) 'a'+'b'(R$) | [5 empty] | 4129.8132
3 - MATERIAIS ADMINISTRATIVOS, TELEFONIA E PLOTAGEM
Itam | Descrição | Und. | Qdade. | Valor Unit. (R$) | Valor Parcial (R$)
3.1 | Materiais consumo(Escritório/Limpeza) | mês | 12 | 0 | 0
3.2 | Telefonia | mês | 12 | 0 | 0
3.3 | Plotagem eletrônica de projetos, inclusive "Como construído" | m2 | 0 | 0 | 0
TOTAL (6) (R$) |  |  |  |  | 0
4 - MOBILIÁRIO, FERRAMENTAS E EQUIPAMENTOS DE PEQUENO PORTE (VALOR A INDENIZAR)
Item | Descrição | Und. | Qdade. | Valor (R$) | Valor a Idenizar (R$)
4.1 | Mobiliário (valor a idenizar) | cj | 0.1 | 0 | 0
TOTAL (7) (R$) |  |  |  |  | 0
3 - VEÍCULO LEVE
Item | Descrição | Depreciação no Períoco da Obra (%) |  | Valor Und. (R$) (c/ Desvalorização Inicial 10%) |  | Valor a Idenizar(R$)
5.1 | Veículo leve utilitário a gasolina (SINAPI 13617) | 0.1189 |  | 90016.839 |  | 10703.0022
|  | UND | QUANT | VALOR (R$) | VALOR PARCIAL (R$)
5.2 | Gasolina (SINAPI 4222) | l | 11880 | 5.5 | 65340
5.3 | Motorista (SINAPI 4095) c/ LSM | mês |  |  | 0
TOTAL (8) (R$) |  |  |  |  | 76043.0022
RESUMO
Item | Descrição |  |  | Valor R$
1 | PESSOAL ADMINISTRAÇÃO |  |  | 28071.6768
2 | SESMT |  |  | 4129.8132
3 | MAT. ADM., TELEFONIA E PLOTAGEM |  |  | 0
4 | MOBILIÁRIO, FERRAMENTAS, E EQUIP. DE PEQUENO PORTE |  |  | 0
5 | VEÍCULO DE APOIO TIPO LEVE |  |  | 76043.0022
TOTAL GERAL (R$) |  |  |  | 108244.4922 |  |  |  |  | 1082.4449 | 63682.6865
TOTAL GERAL C/ TAXA DE ADMINISTRAÇÃO 25,03% (R$) |  |  |  | 135338.0885
Descrição |  | Und. | Qdade. | Valor Unitario (R$)
ADMINISTRAÇÃO LOCAL |  | UND | 100 | 1353.3809

## Itens Relevantes (hidden)
MINISTÉRIO DA EDUCAÇÃO - MEC
PODER EXECUTIVO
UNIVERSIDADE FEDERAL DO MARANHÃO - UFMA
SUPERINTENDÊNCIA DE INFRAESTRUTURA - SINFRA
Diretoria de Planejamento e Controle - DIPEC
Divisão de Manutenção - DIMAN
CURVA ABC DE SERVIÇOS RELEVANTES
OBJETO: Serviços de Manutenção Corretiva e Preventiva Predial para os Campus de Pinheiro, Alcântara, Bacabal e Cururupu/ MA. | [5 empty] | BDI: |  | 25.03%
[6 empty] | LSH: 84,61% |  | Data: SET/ 2023
Ref. Sinapi: JULHO/2023
ITEM | CÓDIGO | DESCRIÇÃO | UND | QUANT. | VALOR UNIT. S/ BDI | TOTAL S/BDI | VALOR UNIT. C/ BDI | VALOR TOTAL C/BDI
1 |  | Serviços Iniciais ou Preliminares |  |  | 466.38 | 4779.44 | 583.08 | 5975.7 | 4779.44 | 0.3532%
1.1 | 85331 SINAPI | Corte de capoeira fina a foice | m² | 169.64 | 1.34 | 227.31 | 1.67 | 284.2 | 227.31 | 4.756%
1.2 | 98529 SINAPI | Corte raso e recorte de árvore com diâmetro de tronco maior ou igual a 0,20 m e menor que 0,40 m.af_05/2018 | un | 11 | 53.92 | 593.12 | 67.41 | 741.57 | 593.12 | 12.41%
1.3 | 98530 SINAPI | Corte raso e recorte de árvore com diâmetro de tronco maior ou igual a 0,40 m e menor que 0,60 m.af_05/2018 | un | 6 | 96.06 | 576.36 | 120.1 | 720.62 | 576.36 | 12.06%
1.4 | 98531 SINAPI | Corte raso e recorte de árvore com diâmetro de tronco maior ou igual a 0,60 m.af_05/2018 | un | 4 | 238.24 | 952.96 | 297.87 | 1191.48 | 952.96 | 19.94%
1.5 | 72898 SINAPI | Carga e descarga mecanizadas de entulho em caminhão basculante 6 m³ | m³ | 123.6 | 4.39 | 542.6 | 5.48 | 678.41 | 542.6 | 11.35%
1.6 | 97914 SINAPI | Transporte com caminhão basculante de 6 m³, em via urbana pavimentada, dmt até 30 km (unidade: m3xkm). | m³xkm | 81 | 2.61 | 211.41 | 3.26 | 264.32 | 211.41 | 4.423%
1.7 | 94319 SINAPI | Aterro manual de valas com solo argilo-arenoso e compactação mecanizada. Af_05/2016 | m³ | 24 | 69.82 | 1675.68 | 87.29 | 2095.1 | 1675.68 | 35.06%
2 |  | Demolições e Retiradas |  |  | 382.25 | 51352.49 | 477.79 | 64205.88 | 51352.49 | 3.795%
2.1 | 97627U.D1-UFMA | Demolição mecanizada de concreto simples, c/martelete, s/ reaproveitamento. | m³ | 40.5 | 113.32 | 4589.46 | 141.68 | 5738.2 | 4589.46 | 8.937%
2.2 | 97622 SINAPI | Demolição de alvenaria de bloco furado, de forma manual, sem reaproveitamento. Af_12/2017 | m³ | 19.32 | 45.48 | 878.67 | 56.86 | 1098.6 | 878.67 | 1.711%
2.3 | 97625 SINAPI | Demolição de alvenaria para qualquer tipo de bloco, de forma mecanizada, sem reaproveitamento. | m³ | 19.32 | 46.18 | 892.19 | 57.73 | 1115.5 | 892.19 | 1.737%
2.4 | 97627U.D2-UFMA | Demolição mecanizada de calçada, piso korodur/ceramico, inclusive contrapiso, c/uso de martelete, espessura até 5cm. | m² | 116.95 | 9.06 | 1059.56 | 11.32 | 1324.76 | 1059.56 | 2.063%
2.5 | 97631 SINAPI | Demolição de argamassas, de forma manual, sem reaproveitamento. Af_12/2017 | m² | 96.55 | 2.67 | 257.78 | 3.33 | 322.3 | 257.78 | 0.502%
2.6 | 97634 SINAPI | Demolição de revestimento cerâmico, de forma mecanizada com martelete, sem reaproveitamento. | m² | 71.15 | 9.79 | 696.55 | 12.24 | 870.89 | 696.55 | 1.356%
2.7 | 97635 SINAPI | Demolição de pavimento intertravado, de forma manual, com reaproveitamento. Af_12/2017 | m² | 142.35 | 13.01 | 1851.97 | 16.26 | 2315.51 | 1851.97 | 3.606%
2.8 | 04021201-UFMA | Remoção/Desmontagem de Estrutura Metlica | kg | 2264.45 | 0.96 | 2173.87 | 1.2 | 2717.98 | 2173.87 | 4.233%
2.9 | 97647 SINAPI | Remoção de telhas, de fibrocimento, metálica e cerâmica, de forma manual, sem reaproveitamento. | m² | 1393.34 | 2.76 | 3845.61 | 3.45 | 4808.16 | 3845.61 | 7.489%
2.10 | 97650 SINAPI | Remoção de trama de madeira para cobertura, de forma manual, sem reaproveitamento. | m² | 696.65 | 5.95 | 4145.06 | 7.43 | 5182.56 | 4145.06 | 8.072%
2.11 | 97650UD-UFMA | Remoção manual de trama de madeira p/cobertura, com reaproveitamento. | m² | 233.9 | 14.18 | 3316.7 | 17.72 | 4146.87 | 3316.7 | 6.459%
2.12 | 97644 SINAPI | Remoção de portas, de forma manual, sem reaproveitamento. Af_12/2017 | m² | 139.6 | 7.45 | 1040.02 | 9.31 | 1300.33 | 1040.02 | 2.025%
2.13 | 97644UD-UFMA | Remoção manual de esquadrias de madeira inclusive forramento, com reaproveitamento. | m² | 32.55 | 19.94 | 649.04 | 24.93 | 811.49 | 649.04 | 1.264%
2.14 | 97645UD-UFMA | Remoção manual de janelas, s/reaproveitamento. | m² | 46.8 | 7.59 | 355.21 | 9.48 | 444.11 | 355.21 | 0.6917%
2.15 | 97660 SINAPI | Remoção de interruptores/tomadas elétricas, de forma manual, sem reaproveitamento. | un | 372 | 0.55 | 204.6 | 0.68 | 255.81 | 204.6 | 0.3984%
2.16 | 97665 SINAPI | Remoção de luminárias, de forma manual, sem reaproveitamento. Af_12/2017 | un | 372 | 1.06 | 394.32 | 1.32 | 493.01 | 394.32 | 0.7679%
2.17 | 97662 SINAPI | Remoção de tubulações (tubos e conexões) de água fria, de forma manual, sem reaproveitamento. | m | 118 | 0.39 | 46.02 | 0.48 | 57.53 | 46.02 | 0.0896%
2.18 | 97663 SINAPI | Remoção de louças, de forma manual, sem reaproveitamento. Af_12/2017 | un | 47 | 9.81 | 461.07 | 12.26 | 576.47 | 461.07 | 0.8978%
2.19 | 97664 SINAPI | Remoção de acessórios, de forma manual, sem reaproveitamento. Af_12/2017 | un | 24 | 1.21 | 29.04 | 1.51 | 36.3 | 29.04 | 0.05654%
2.20 | 97666 SINAPI | Remoção de metais sanitários, de forma manual, sem reaproveitamento. Af_12/2017 | un | 117 | 7.15 | 836.55 | 8.93 | 1045.93 | 836.55 | 1.629%
2.21 | 97640 SINAPI | Remoção de forros de drywall, pvc e fibromineral, de forma manual, sem reaproveitamento. | m² | 233.9 | 1.31 | 306.4 | 1.63 | 383.09 | 306.4 | 0.5967%
2.22 | 97640UD-UFMA | Remoção manual de forros drywall, PVC e fibromineral, com reaproveitamento. | m² | 96.55 | 8.67 | 837.08 | 10.84 | 1046.6 | 837.08 | 1.63%
2.23 | 97641 SINAPI | Remoção de forro de gesso, de forma manual, sem reaproveitamento. Af_12/2017 | m² | 25.4 | 4.02 | 102.1 | 5.02 | 127.65 | 102.1 | 0.1988%
2.24 | 04021101-UFMA | Remoção de pintura oleo ou esmalte | m² | 284.7 | 40.34 | 11484.79 | 50.43 | 14359.43 | 11484.79 | 22.36%
2.25 | 04021101D-UFMA | Remoção /raspagem de pintura PVA ou acrílica | m² | 1159.45 | 9.4 | 10898.83 | 11.75 | 13626.8 | 10898.83 | 21.22%
3 |  | Fundação/ Infraestrutura |  |  | 548.43 | 5275.88 | 685.69 | 6596.42 | 5275.88 | 10.27%
3.1 |  | Serviços de concreto |  |  | 548.43 | 5275.88 | 685.69 | 6596.42 | 5275.88 | 10.27%
3.1.1 | 94970 SINAPI | Concreto fck = 20mpa, traço 1:2,7:3 (em massa seca de cimento/ areia média/ brita 1) - preparo mecânico com betoneira 600 l. Af_05/2021 | m³ | 9.62 | 432.69 | 4162.47 | 540.99 | 5204.33 | 4162.47 | 8.106%
3.1.2 | 74157/004 SINAPI | Lançamento/aplicação manual de concreto em fundações | m³ | 9.62 | 115.74 | 1113.41 | 144.7 | 1392.09 | 1113.41 | 2.168%
4 |  | Estrutura de Concreto |  |  | 2856.94 | 49277.11 | 3571.93 | 61611.07 | 49277.11 | 3.642%
4.1 |  | Recuperação/ Reforço estrutural em Pilares de Concreto Armado |  |  | 739.73 | 22978.38 | 924.85 | 28729.84 | 22978.38 | 1.698%
4.1.1 | 92430 SINAPI | Montagem e desmontagem de fôrma de pilares retangulares e estruturas similares com área média das seções menor ou igual a 0,25 m², pé-direito simples, em chapa de madeira compensada plastificada, 10 utilizações. Af_12/2015 | m² | 26.15 | 62.04 | 1622.34 | 77.56 | 2028.41 | 1622.34 | 7.06%
4.1.2 | 92760 SINAPI | Armação de pilar ou viga de estrutura convencional de concreto armado utilizando aço ca-50 de 6,3 mm - montagem. | kg | 169.3 | 12.96 | 2194.12 | 16.2 | 2743.3 | 2194.12 | 9.549%
4.1.3 | 92761 SINAPI | Armação de pilar ou viga de uma estrutura convencional de concreto armado em um edifício de múltiplos pavimentos utilizando aço ca-50 de 8,0 mm - montagem. Af_12/2015 | kg | 184.7 | 12.38 | 2286.58 | 15.47 | 2858.91 | 2286.58 | 9.951%
4.1.4 | 92763 SINAPI | Armação de pilar ou viga de estrutura convencional de concreto armado utilizando aço ca-50 de 12,5 mm - montagem. Af_06/2022 | kg | 471.25 | 9.41 | 4434.46 | 11.76 | 5544.4 | 4434.46 | 19.3%
4.1.5 | 94971 SINAPI | Concreto fck = 25mpa, traço 1:2,3:2,7 (em massa seca de cimento/ areia média/ brita 1) - preparo mecânico com betoneira 600 l. Af_05/2021 | m³ | 19.35 | 462.87 | 8956.53 | 578.72 | 11198.34 | 8956.53 | 38.98%
4.1.11 | 92873 SINAPI | Lançamento com uso de baldes, adensamento e acabamento de concreto em estruturas. | m³ | 19.35 | 180.07 | 3484.35 | 225.14 | 4356.48 | 3484.35 | 15.16%
4.2 |  | Recuperação/ Reforço estrutural em Vigas de Concreto Armado |  |  | 778.27 | 17360.72 | 973.04 | 21706.08 | 17360.72 | 1.283%
4.2.1 | 92468 SINAPI | Montagem e desmontagem de fôrma de viga, escoramento metálico, pé-direito simples, em chapa de madeira plastificada, 10 utilizações. Af_09/2020 | m² | 26.15 | 101.82 | 2662.59 | 127.3 | 3329.03 | 2662.59 | 15.34%
4.2.2 | 92760 SINAPI | Armação de pilar ou viga de estrutura convencional de concreto armado utilizando aço ca-50 de 6,3 mm - montagem. Af_06/2022 | kg | 153.9 | 12.96 | 1994.54 | 16.2 | 2493.77 | 1994.54 | 11.49%
4.2.3 | 92762 SINAPI | Armação de pilar ou viga de estrutura convencional de concreto armado utilizando aço ca-50 de 10,0 mm - montagem. Af_06/2022 | kg | 320.5 | 11.14 | 3570.37 | 13.92 | 4464.03 | 3570.37 | 20.57%
4.2.4 | 92763 SINAPI | Armação de pilar ou viga de estrutura convencional de concreto armado utilizando aço ca-50 de 12,5 mm - montagem. Af_06/2022 | kg | 311.25 | 9.41 | 2928.86 | 11.76 | 3661.95 | 2928.86 | 16.87%
4.2.5 | 94971 SINAPI | Concreto fck = 25mpa, traço 1:2,3:2,7 (em massa seca de cimento/ areia média/ brita 1) - preparo mecânico com betoneira 600 l. Af_05/2021 | m³ | 9.65 | 462.87 | 4466.69 | 578.72 | 5584.7 | 4466.69 | 25.73%
4.2.6 | 92873 SINAPI | Lançamento com uso de baldes, adensamento e acabamento de concreto em estruturas. | m³ | 9.65 | 180.07 | 1737.67 | 225.14 | 2172.6 | 1737.67 | 10.01%
4.3 |  | Recuperação/ Reforço estrutural em Lajes e Rampas de Concreto Armado |  |  | 696 | 6752.03 | 870.18 | 8442.03 | 6752.03 | 0.499%
4.3.1 | 73301 SINAPI | Escoramento formas até h = 3,30m, com madeira de 3a qualidade, não aparelhada, aproveitamento tabuas 3x e prumos 4x. | m³ | 5.1 | 15.49 | 78.99 | 19.36 | 98.76 | 78.99 | 1.17%
4.3.2 | 92769 SINAPI | Armação de laje de estrutura convencional de concreto armado utilizando aço ca-50 de 6,3 mm - montagem. Af_06/2022 | kg | 91.55 | 12.56 | 1149.86 | 15.7 | 1437.66 | 1149.86 | 17.03%
4.3.3 | 92770 SINAPI | Armação de laje de uma estrutura convencional de concreto armado em um edifício de múltiplos pavimentos utilizando aço CA-50 de 8,0mm - montagem. Af_12/2015 | kg | 163.1 | 11.99 | 1955.56 | 14.99 | 2445.03 | 1955.56 | 28.96%
4.3.4 | 92768 SINAPI | Armação de laje de estrutura convencional de concreto armado utilizando aço CA-60 de 5,0 mm - montagem. Af_06/2022 | kg | 71.55 | 13.02 | 931.58 | 16.27 | 1164.75 | 931.58 | 13.8%
4.3.5 | 94971 SINAPI | Concreto fck = 25MPa, traço 1:2,3:2,7 (em massa seca de cimento/ areia média/ brita 1) - preparo mecânico com betoneira 600 l. Af_05/2021 | m³ | 4.1 | 462.87 | 1897.76 | 578.72 | 2372.76 | 1897.76 | 28.11%
4.3.10 | 92873 SINAPI | Lançamento com uso de baldes, adensamento e acabamento de concreto em estruturas. Af_12/2015 | m³ | 4.1 | 180.07 | 738.28 | 225.14 | 923.07 | 738.28 | 10.93%
4.4 |  | Recuperação/ reforço estrutural de Escadas em Concreto Armado |  |  | 642.94 | 2185.98 | 803.86 | 2733.12 | 2185.98 | 0.1615%
4.4.1 | 94971 SINAPI | Concreto fck = 25mpa, traço 1:2,3:2,7 (em massa seca de cimento/ areia média/ brita 1) - preparo mecânico com betoneira 600 l. Af_05/2021 | m³ | 3.4 | 462.87 | 1573.75 | 578.72 | 1967.65 | 1573.75 | 71.99%
4.4.2 | 92873 SINAPI | Lançamento com uso de baldes, adensamento e acabamento de concreto em estruturas. Af_12/2015 | m³ | 3.4 | 180.07 | 612.23 | 225.14 | 765.47 | 612.23 | 28.01%
5 |  | Estrutura metálica e Madeira Cobertura |  |  | 224.39 | 56965.92 | 280.53 | 71224.47 | 56965.92 | 4.21%
5.1 |  | Recuperação de Estrutura em Perfil Laminado de Cobertura, quaisquer bitola e espessura |  |  | 59.07 | 41830.88 | 73.84 | 52301.13 | 41830.88 | 3.091%
5.1.1 | 100766 SINAPI | Pilar metálico perfil laminado ou soldado em aço estrutural, com conexões soldadas, inclusos mão de obra, transporte e içamento utilizando guindaste - fornecimento e instalação. Af_01/2020_psa | kg | 593.9 | 18.29 | 10862.43 | 22.86 | 13581.29 | 10862.43 | 25.97%
5.1.2 | 100763 SINAPI | Viga metálica em perfil laminado ou soldado em aço estrutural, com conexões parafusadas, inclusos mão de obra, transporte e içamento utilizando guindaste - fornecimento e instalação. Af_01/2020_psa | kg | 1497.8 | 18.59 | 27844.1 | 23.24 | 34813.47 | 27844.1 | 66.56%
5.1.6 | 100770 SINAPI | Contraventamento com cantoneiras de aço, abas iguais, com conexões soldadas, inclusos mão de obra, transporte e içamento utilizando guindaste, para edifícios de 3 a 5 pavimentos - fornecimento e instalação. Af_01/2020_psa | kg | 140.8 | 22.19 | 3124.35 | 27.74 | 3906.37 | 3124.35 | 7.469%
5.2 |  | Recuperação de Estrutura madeira em terças, e/ou tesouras |  |  | 165.32 | 15135.04 | 206.69 | 18923.34 | 15135.04 | 1.118%
5.2.1 | 72079 SINAPI | Estrutura de madeira de lei primeira qualidade, serrada, não aparelhada, para telhas cerâmicas, vãos de 10m até 13m | m² | 91.55 | 165.32 | 15135.04 | 206.69 | 18923.34 | 15135.04 | 1.118%
6 |  | Paredes e Divisórias |  |  | 792.79 | 32054.87 | 991.17 | 40078.17 | 32054.87 | 2.369%
6.1 | 89168 SINAPI | (Composição representativa) do serviço de alvenaria de vedação de blocos vazados de cerâmica de 9x19x19cm (espessura 9cm), para edificação habitacional unifamiliar (casa) e edificação pública padrão. Af_11/2014 | m² | 30.8 | 82.32 | 2535.45 | 102.92 | 3170.07 | 2535.45 | 7.91%
6.2 | 10010102-UFMA | Alvenaria de bloco ceramico seis furos (9x14x19)cm esp. 9cm, c/junta 20mm, assente c/argamassa de cimento e areia (1:5), preparo mecanico. | m² | 105.85 | 65.43 | 6925.76 | 81.8 | 8659.27 | 6925.76 | 21.61%
6.3 | 103318 SINAPI | Alvenaria de vedação de blocos vazados de concreto de 14x19x39 cm (espessura 14 cm) e argamassa de assentamento com preparo em betoneira. Af_12/2021 | m² | 46.8 | 82.62 | 3866.61 | 103.29 | 4834.42 | 3866.61 | 12.06%
6.4 | 93184 SINAPI | Verga pré-moldada para portas com até 1,5 m de vão. Af_03/2016 | m | 25.9 | 36.11 | 935.24 | 45.14 | 1169.33 | 935.24 | 2.918%
6.5 | 96359 SINAPI | Parede com placas de gesso acartonado (drywall), para uso interno, com duas faces simples e estrutura metálica com guias simples, com vãos af_06/2017_p | m² | 66.8 | 120.53 | 8051.4 | 150.69 | 10066.66 | 8051.4 | 25.12%
6.6 | 101161 SINAPI | Alvenaria de vedação com elemento vazado de concreto (cobogó) de 7x50x50cm e argamassa de assentamento com preparo em betoneira. Af_05/2020 | m² | 14.25 | 190.03 | 2707.92 | 237.59 | 3385.71 | 2707.92 | 8.448%
6.7 | 101189 SINAPI | Cerca com mourões de concreto, reto, h=3,00 m, espaçamento de 2,5 m, cravados 0,5 m, com 4 fios de arame farpado nº 14 classe 250 - fornecimento e instalação. Af_05/2020 | m | 31.25 | 66.87 | 2089.68 | 83.6 | 2612.72 | 2089.68 | 6.519%
6.8 | 10020103.1D UFMA | Painel em Placa Cimentícias (Externa) e estrutura metálica de sustentação/ ancoragem | m² | 33.2 | 148.88 | 4942.81 | 186.14 | 6179.99 | 4942.81 | 15.42%
7 |  | Esquadrias |  |  | 14311.32 | 215876.36 | 17893.33 | 269910.11 | 215876.36 | 15.95%
7.1 |  | Janelas/ basculante de alumínio sem vidros |  |  | 196.37 | 7776.25 | 245.52 | 9722.64 | 7776.25 | 0.5747%
7.1.1 | 12030201 UD UFMA | Janela basculante alumínio maxim ar, serie 25, incluso guarnição, sem vidro | m² | 39.6 | 196.37 | 7776.25 | 245.52 | 9722.64 | 7776.25 | 0.5747%
7.2 |  | Janelas/ basculante de aço inox/ aluminio, fornecimento e instalação |  |  | 925.55 | 52756.83 | 1157.21 | 65961.86 | 52756.83 | 3.899%
7.2.1 | 94559 SINAPI | Janela de aço tipo basculante para vidros, com batente, ferragens e pintura anticorrosiva. Exclusive vidros, acabamento, alizar e contramarco. Fornecimento e instalação. Af_12/2019 | m² | 55.4 | 623.23 | 34526.94 | 779.22 | 43169.03 | 34526.94 | 2.552%
7.2.2 | 94576UD-UFMA | Janela de alumínio de correr, 2 folhas, fixação c/parafuso, vedação c/espuma expansiva PU, c/ vidros, padronizada; Af.07/16. | m² | 60.3 | 302.32 | 18229.89 | 377.99 | 22792.83 | 18229.89 | 1.347%
7.3 |  | Fachada/ pele de vidro, com vidro laminado duplo a partir de 5mm, fornecimento e instalação |  |  |  | 0 | 0 | 0 | 0 | 0%
7.3 |  | Portas de madeira |  |  | 5588.32 | 50723.7 | 6987.03 | 63419.79 | 50723.7 | 3.748%
7.3.1 | 90823D-UFMA | Recomposição/ Instalação de Porta de Madeira semi-oca sem pintura, com dimensões 0,90x2,10m sem dobradiças, aduela, alizar | un | 39 | 326.83 | 12746.37 | 408.63 | 15936.78 | 12746.37 | 25.13%
7.3.2 | 90823DD-UFMA | Recomposição/ Instalação de Porta de Madeira semi-oca sem pintura, com dimensões 0,90x2,10m sem dobradiças, aduela, alizar; com batedor h=40cm, em chapa de aço inox. | un | 9 | 1045.1 | 9405.9 | 1306.68 | 11760.19 | 9405.9 | 18.54%
7.3.3 | 90822 D-UFMA | Recomposição/ Instalação de Porta de Madeira semi-oca sem pintura, com dimensões 0,80x2,10m sem dobradiças, aduela, alizar | un | 15 | 254.79 | 3821.85 | 318.56 | 4778.45 | 3821.85 | 7.535%
7.3.4 | 90821D-UFMA | Recomposição/ Instalação de Porta de Madeira semi-oca sem pintura, com dimensões 0,70x2,10m sem dobradiças, aduela, alizar | un | 5 | 233.67 | 1168.35 | 292.15 | 1460.78 | 1168.35 | 2.303%
7.3.5 | 90820D-UFMA | Recomposição/ Instalação de Porta de Madeira semi-oca sem pintura, com dimensões 0,60x2,10m sem dobradiças, aduela, alizar | un | 5 | 228.04 | 1140.2 | 285.11 | 1425.59 | 1140.2 | 2.248%
7.3.6 | 91299 UDDD UFMA | Recomposição/ Instalação de Porta de Madeira de lei maciça, qualquer tipo, sem pintura/ verniz, com dimensões 0,70x2,10m sem dobradiças, aduela, alizar; | un | 5 | 1029.1 | 5145.5 | 1286.68 | 6433.41 | 5145.5 | 10.14%
7.3.7 | 91299 UD UFMA | Recomposição/ Instalação de Porta de Madeira de lei maciça, qualquer tipo, sem pintura/ verniz, com dimensões 0,80x2,10m sem dobradiças, aduela, alizar; | un | 7 | 1166.63 | 8166.41 | 1458.63 | 10210.46 | 8166.41 | 16.1%
7.3.8 | 91299UDD UFMA | Recomposição/ Instalação de Porta de Madeira de lei maciça, qualquer tipo, sem pintura/ verniz, com dimensões 0,90x2,10m sem dobradiças, aduela, alizar; | un | 7 | 1304.16 | 9129.12 | 1630.59 | 11414.13 | 9129.12 | 18%
7.4 |  | Portas de ferro, padrão UFMA |  |  | 3456.6 | 39815.76 | 4321.77 | 49781.64 | 39815.76 | 2.942%
7.4.1 | 73933/004 SINAPI | Porta de ferro de abrir tipo barra chata, com requadro e guarnição completa | m² | 29 | 709.98 | 20589.42 | 887.68 | 25742.95 | 20589.42 | 51.71%
7.4.2 | 12040113 -UFMA | Porta de ferro (2,00 X 3,00)m, duas folhas de abrir, com estrutura lateral em tubo de chapa preta (50X50X2)mm altura 3,00m; dois contraventamentos horizontais c/barra chata (1 X 1/4)" e enchimento vertical sem emenda, em tubo de chapa preta (20 X 20)mm; espaçamento 10 cm, assentamento com argamassa de cimento e areia (1:3), preparo mecânico.. | un | 7 | 2746.62 | 19226.34 | 3434.09 | 24038.69 | 19226.34 | 48.29%
7.5 |  | Grades de Ferro, padrão UFMA |  |  | 937.02 | 31915.32 | 1171.53 | 39903.71 | 31915.32 | 2.359%
7.5.1 | 12040102-UFMA | Porta metálica tipo grade padrão UFMA, c/quadro e contraventamento vertical em barra chata (1 1/4X1/4)", espaçamento máximo 50cm; enchimento horizontal em barra de ferro laminado Ø 1/2", espaçamento máximo 12,5cm, cadeados 35mm e porta cadeados, assenta na face interna do vão, c/argamassa de cimento e areia (1:3), preparo mecanico. | m² | 31.6 | 338.19 | 10686.8 | 422.83 | 13361.7 | 10686.8 | 33.48%
7.5.2 | 12040301.1-UFMA | Grade metálica fixa p/janela, padrão UFMA , c/quadro e contraventamento vertical em barra chata (1 1/4X1/4)", espaçamento máximo 50cm; enchimento horizontal em barra de ferro laminado Ø 1/2", espaçamento máximo 12,5cm, assente na face interna do vão, c/argamassa de cimento e areia (1:3), preparo mecanico. | m² | 35.45 | 258.4 | 9160.28 | 323.07 | 11453.09 | 9160.28 | 28.7%
7.5.3 | 12040301.4-UFMA | Grade metálica fixa em tubo de chapa galvanizada (20x20) mm -metalon, c/ quadro e peças horizontal e vertical formando quadros de no máximo (10x10)cm. | m² | 35.45 | 340.43 | 12068.24 | 425.63 | 15088.92 | 12068.24 | 37.81%
7.6 |  | Porta de vidro temperado até 10mm |  |  | 1651.6 | 12224.22 | 2064.98 | 15283.93 | 12224.22 | 0.9034%
7.6.1 | 102184 UD UFMA | Recomposição/ Instalação de Porta em vidro temperado incolor, com dimensões 0,90 x 2,10m, tipo abrir, não incluso acessórios, fornecimento e instalação; | un | 9 | 771.54 | 6943.86 | 964.65 | 8681.9 | 6943.86 | 56.8%
7.6.2 | 102184 UDD UFMA | Recomposição/ Instalação de Porta em vidro temperado tonalidade verde, com dimensões 0,90 x 2,10m, tipo abrir, não incluso acessórios, fornecimento e instalação; | un | 6 | 880.06 | 5280.36 | 1100.33 | 6602.03 | 5280.36 | 43.2%
7.7 |  | Porta de alumínio |  |  | 1555.86 | 20664.28 | 1945.29 | 25836.54 | 20664.28 | 1.527%
7.7.1 | 91341U.D4-UFMA | Porta de alumínio de correr, tipo veneziana, med.(0,50x2,10)m,-Completa. | un | 7 | 800 | 5600 | 1000.24 | 7001.68 | 5600 | 27.1%
7.7.2 | 12020101-UFMA | Porta em alumínio de abrir tipo veneziana, cor branca, com guarnição e acessórios, completa. | m² | 19.93 | 755.86 | 15064.28 | 945.05 | 18834.86 | 15064.28 | 72.9%
8 |  | Ferragens |  |  | 2583.44 | 33285.76 | 3230.02 | 41617.12 | 33285.76 | 2.46%
8.1 |  | Fechadura de embutir para porta de madeira interna/ externa padrão superior |  |  | 2124.42 | 24979.65 | 2656.13 | 31232.02 | 24979.65 | 1.846%
8.1.1 | 91306 SINAPI | Fechadura de embutir para portas internas, completa, acabamento padrão médio, com execução de furo - fornecimento e instalação. Af_12/2019 | un | 84 | 156.17 | 13118.28 | 195.25 | 16401.78 | 13118.28 | 52.52%
8.1.2 | 90830 SINAPI | Fechadura de embutir com cilindro, externa, completa, acabamento padrão médio, incluso execução de furo - fornecimento e instalação. Af_12/2019 | un | 7 | 177.03 | 1239.21 | 221.34 | 1549.38 | 1239.21 | 4.961%
8.1.3 | 74046/002 SINAPI | Tarjeta tipo livre/ocupado para porta de banheiro | un | 16 | 53.33 | 853.28 | 66.67 | 1066.85 | 853.28 | 3.416%
8.1.4 | 84889 SINAPI | Puxador central para esquadria de alumínio | un | 6 | 27.02 | 162.12 | 33.78 | 202.69 | 162.12 | 0.649%
8.1.5 | 100874 SINAPI | Puxador para PCD, fixado na porta - fornecimento e instalação. Af_01/2020 | un | 4 | 329.23 | 1316.92 | 411.63 | 1646.54 | 1316.92 | 5.272%
8.1.6 | 84885 SINAPI | Jogo de ferragens cromadas para porta de vidro temperado, uma folha composto de dobradiças superior e inferior, trinco, fechadura, contra fechadura com capuchinho sem mola e puxador | un | 6 | 440.64 | 2643.84 | 550.93 | 3305.59 | 2643.84 | 10.58%
8.1.7 | 84886 SINAPI | Mola hidraulica de piso para porta de vidro temperado | un | 6 | 941 | 5646 | 1176.53 | 7059.19 | 5646 | 22.6%
8.2 |  | Fechadura para porta de ferro interna/ externa |  |  | 333.2 | 1863.89 | 416.59 | 2330.41 | 1863.89 | 0.1377%
8.2.1 | 90830 SINAPI | Fechadura de embutir com cilindro, externa, completa, acabamento padrão médio, incluso execução de furo - fornecimento e instalação. Af_12/2019 | un | 7 | 177.03 | 1239.21 | 221.34 | 1549.38 | 1239.21 | 66.49%
8.2.2 | 91306 SINAPI | Fechadura de embutir para portas internas, completa, acabamento padrão médio, com execução de furo - fornecimento e instalação. Af_12/2019 | un | 4 | 156.17 | 624.68 | 195.25 | 781.03 | 624.68 | 33.51%
8.3 |  | Dobradiças |  |  | 125.82 | 6442.22 | 157.3 | 8054.69 | 6442.22 | 0.4761%
8.3.1 | 74047/2U.D1-UFMA | Dobradiça em latão, (3 x 2. ½)", esp. Entre (1,9 a 2) mm, c/anel e parafusos. | un | 84 | 36.11 | 3033.24 | 45.14 | 3792.45 | 3033.24 | 47.08%
8.3.2 | 74047/2U.D2-UFMA | Dobradiça em latão, (4 x 3)", esp. Entre (2,2 a 3,0) mm, c/anel e parafusos. | un | 38 | 89.71 | 3408.98 | 112.16 | 4262.24 | 3408.98 | 52.92%
9 |  | Vidros |  |  | 2268.94 | 59481.18 | 2836.83 | 74369.28 | 59481.18 | 4.396%
9.1 | 102162 SINAPI | Instalação de vidro liso incolor, e = 4 mm, em esquadria de alumínio ou pvc, fixado com baguete. Af_01/2021_p | m² | 8.8 | 299.29 | 2633.75 | 374.2 | 3292.97 | 2633.75 | 4.428%
9.2 | 102164 SINAPI | Instalação de vidro liso incolor, e = 5 mm, em esquadria de alumínio ou pvc, fixado com baguete. Af_01/2021_p | m² | 7.7 | 298.72 | 2300.14 | 373.48 | 2875.86 | 2300.14 | 35.7%
9.3 | 102152 SINAPI | Instalação de vidro liso, e = 4 mm, em esquadria de madeira, fixado com baguete. Af_01/2021 | m² | 6.15 | 197.39 | 1213.94 | 246.79 | 1517.78 | 1213.94 | 2.041%
9.4 | 102181UD UFMA | Substituição de vidro temperado liso verde, e = 8mm, colocado e encaixado em perfil U. Af_01/2021_p | m² | 96.8 | 405.89 | 39290.15 | 507.48 | 49124.47 | 39290.15 | 66.05%
9.5 | 74125/002 SINAPI | Espelho cristal espessura 4mm, com moldura em alumínio e compensado 6mm plastificado colado | m² | 20.25 | 625.86 | 12673.66 | 782.51 | 15845.87 | 12673.66 | 21.31%
9.6 | 102180UD UFMA | Instalação de painel em acrílico transparente 95%, espessura a partir de 4mm, colocado e encaixado em perfil u de alumínio. | m² | 3.1 | 441.79 | 1369.54 | 552.37 | 1712.33 | 1369.54 | 2.302%
10 |  | Cobertura |  |  | 869.89 | 83654.21 | 1087.56 | 104592.78 | 83654.21 | 6.182%
10.1 |  | Telhamento com telha de aço / alumínio |  |  | 91.22 | 5498.28 | 114.04 | 6874.49 | 5498.28 | 0.4063%
10.1.1 | 94213D-UFMA | Recomposição/ Retelhamento com telha de aço / alumínio até duas águas, incluso içamento, sem fornecimento da telha. | m² | 28.55 | 13.53 | 386.28 | 16.91 | 482.96 | 386.28 | 7.025%
10.1.2 | 94213DD-UFMA | Substituição com telha de aço / alumínio até duas águas, incluso içamento, com fornecimento da telha. | m² | 65.8 | 77.69 | 5112 | 97.13 | 6391.53 | 5112 | 92.97%
10.2 |  | Telhamento c/telha cerâmica |  |  | 25.57 | 1061.73 | 31.96 | 1327.47 | 1061.73 | 0.07846%
10.2.1 | 94201UD-UFMA | Revisão em telhamento com telha cerâmica capa-canal, tipo colonial, com substituição de peças danificadas, incluso transporte vertical, encaliçamento de cumeeiras, beirais e beiras bicas. | m² | 28.55 | 14.8 | 422.54 | 18.5 | 528.3 | 422.54 | 39.8%
10.2.2 | 94201DD-UFMA | Recomposição/ Retelhamento c/telha cerâmica capa-canal, tipo colonial, mais de 2 águas, sem fornecimento de material | m² | 59.35 | 10.77 | 639.19 | 13.46 | 799.17 | 639.19 | 60.2%
10.3 |  | Telhamento c/telha fibrocimento |  |  | 67.03 | 35378.43 | 83.8 | 44233.65 | 35378.43 | 2.614%
10.3.1 | 94210 SINAPI | Telhamento com telha ondulada de fibrocimento e = 6 mm, com recobrimento lateral de 1 1/4 de onda para telhado com inclinação máxima de 10°, com até 2 águas, incluso içamento. Af_07/2019 | m² | 527.8 | 67.03 | 35378.43 | 83.8 | 44233.65 | 35378.43 | 2.614%
10.4 |  | Cumeeira |  |  | 152.16 | 4317.21 | 190.24 | 5397.79 | 4317.21 | 0.319%
10.4.1 | 94451 SINAPI | Cumeeira para telha de fibrocimento estrutural e = 6 mm, incluso acessórios de fixação e içamento. Af_07/2019 | m | 31 | 125.51 | 3890.81 | 156.92 | 4864.67 | 3890.81 | 0.2875%
10.4.2 | 94219 SINAPI | Cumeeira e espigão para telha cerâmica emboçada com argamassa traço 1:2:9 (cimento, cal e areia), para telhados com mais de 2 águas, incluso transporte vertical. Af_07/2019 | m | 16 | 26.65 | 426.4 | 33.32 | 533.12 | 426.4 | 0.03151%
10.5 |  | Rufo |  |  | 227.28 | 14110.89 | 284.16 | 17642.83 | 14110.89 | 1.043%
10.5.1 | 11040201.3-UFMA | Rufo de concreto aparente, 20 MPa, (0,40 x 0,05) m moldado in loco, incluindo forma e armação. | m | 93 | 86.42 | 8037.06 | 108.05 | 10048.73 | 8037.06 | 56.96%
10.5.2 | 100327 SINAPI | Rufo externo/interno em chapa de aço galvanizado número 26, corte de 33 cm, incluso içamento. Af_07/2019 | m | 62 | 55.07 | 3414.34 | 68.85 | 4268.94 | 3414.34 | 24.2%
10.5.3 | 100435 SINAPI | Rufo em fibrocimento para telha ondulada e = 6 mm, aba de 26 cm, incluso transporte vertical, exceto contrarrufo. Af_07/2019 | m | 31 | 85.79 | 2659.49 | 107.26 | 3325.16 | 2659.49 | 18.85%
10.6 |  | Pingadeiras e Calhas |  |  | 306.63 | 23287.67 | 383.36 | 29116.55 | 23287.67 | 1.721%
10.6.1 | 11040202.1-UFMA | Pingadeira de concreto aparente, 20 MPa, (0,25 x 0,05)m, moldada in loco, incluindo forma e armação. | m | 48.4 | 58.42 | 2827.52 | 73.04 | 3535.24 | 2827.52 | 12.14%
10.6.2 | 11040202.2-UFMA | Pingadeira de concreto aparente, 20 MPa, (0,35 x 0,05)m, moldada in loco, incluindo forma e armação. | m | 63.8 | 77.08 | 4917.7 | 96.37 | 6148.6 | 4917.7 | 21.12%
10.6.3 | 94226 SINAPI | Subcobertura com manta plástica revestida por película de alumíno, incluso transporte vertical. | m² | 61.55 | 19.33 | 1189.76 | 24.16 | 1487.55 | 1189.76 | 5.109%
10.6.4 | 94229 SINAPI | Calha em chapa de aço galvanizado número 24, desenvolvimento de 100 cm, incluso transporte vertical. | m | 94.55 | 151.8 | 14352.69 | 189.79 | 17945.16 | 14352.69 | 61.63%
11 |  | Revestimento de Parede e Teto |  |  | 158.14 | 14450.59 | 197.7 | 18067.55 | 14450.59 | 1.068%
11.1 | 87879 SINAPI | Chapisco aplicado em alvenarias e estruturas de concreto internas, com colher de pedreiro. Argamassa traço 1:3 com preparo em betoneira 400l. Af_06/2014 | m² | 139.9 | 3.81 | 533.01 | 4.76 | 666.42 | 533.01 | 3.688%
11.2 | 87908 SINAPI | Chapisco aplicado em alvenaria (com presença de vãos) e estruturas de concreto de fachada, com equipamento de projeção. Argamassa traço 1:3 com preparo em betoneira 400 l. Af_06/2014 | m² | 167.9 | 5.32 | 893.22 | 6.65 | 1116.79 | 893.22 | 6.181%
11.3 | 89173 SINAPI | (Composição representativa) do serviço de emboço/massa única, aplicado manualmente, traço 1:2:8, em betoneira de 400l, paredes internas, com execução de taliscas, edificação habitacional unifamiliar (casas) e edificação pública padrão. Af_12/2014 | m² | 139.9 | 32.76 | 4583.12 | 40.95 | 5730.27 | 4583.12 | 31.72%
11.4 | 87775 SINAPI | Emboço ou massa única em argamassa traço 1:2:8, preparo mecânico com betoneira 400 l, aplicada manualmente em panos de fachada com presença de vãos, espessura de 25 mm. Af_06/2014 | m² | 167.9 | 45.56 | 7649.52 | 56.96 | 9564.19 | 7649.52 | 52.94%
11.5 | 87267 SINAPI | Revestimento cerâmico para paredes internas com placas tipo esmaltada extra de dimensões 20x20 cm aplicadas em ambientes de área maior que 5 m² a meia altura das paredes. Af_06/2014 | m² | 11.2 | 70.69 | 791.72 | 88.38 | 989.88 | 791.72 | 5.479%
12 |  | Forros |  |  | 427.6 | 23730 | 534.61 | 29669.61 | 23730 | 1.754%
12.1 | 96486 SINAPI | Forro de pvc, liso, para ambientes comerciais, inclusive estrutura de fixação. Af_05/2017_p | m² | 125 | 87.6 | 10950 | 109.52 | 13690.78 | 10950 | 46.14%
12.2 | 23010101.1-UFMA | Forro modulado em placas de PVC branco (1200x600x12)mm c/estrutura em perfil "T" de alumínio anodizado natural fosco. | m² | 63 | 160 | 10080 | 200.04 | 12603.02 | 10080 | 42.48%
12.4 | 23020101.1-UFMA | Forro de gesso acartonado liso c/estrutura em perfil de alumínio natural. | m² | 15 | 180 | 2700 | 225.05 | 3375.81 | 2700 | 11.38%
13 |  | Pintura |  |  | 377.17 | 167378.13 | 471.49 | 209272.78 | 167378.13 | 12.37%
13.1 |  | Pintura sobre edificação |  |  | 321.49 | 164895.95 | 401.89 | 206169.34 | 164895.95 | 12.19%
13.1.1 | 88411 SINAPI | Aplicação manual de fundo selador acrílico em panos com presença de vãos de edifícios de múltiplos pavimentos. Af_06/2014 | m² | 185 | 2.88 | 532.8 | 3.6 | 666.15 | 532.8 | 0.3231%
13.1.2 | 88495 SINAPI | Aplicação e lixamento de massa látex em paredes, uma demão. Af_06/2014 | m² | 185 | 9.42 | 1742.7 | 11.77 | 2178.89 | 1742.7 | 1.057%
13.1.3 | 88489 SINAPI | Aplicação manual de pintura com tinta látex acrílica em paredes, duas demãos. Af_06/2014 | m² | 9680 | 11.42 | 110545.6 | 14.27 | 138215.16 | 110545.6 | 67.04%
13.1.4 | 88490 SINAPI | Aplicação mecânica de pintura com tinta látex pva em teto, duas demãos. Af_06/2014 | m² | 924 | 11.76 | 10866.24 | 14.7 | 13586.05 | 10866.24 | 6.59%
13.1.5 | 6082 SINAPI | Pintura em verniz sintético brilhante em madeira, três demãos | m² | 62 | 19.77 | 1225.74 | 24.71 | 1532.54 | 1225.74 | 0.7433%
13.1.6 | 100722 SINAPI | Pintura com tinta alquídica de fundo (tipo zarcão) aplicada a rolo ou pincel sobre superfícies metálicas (exceto perfil) executado em obra (por demão). Af_01/2020 | m² | 216 | 21.56 | 4656.96 | 26.95 | 5822.59 | 4656.96 | 2.824%
13.1.7 | 100758 SINAPI | Pintura com tinta alquídica de acabamento (esmalte sintético acetinado) aplicada a rolo ou pincel sobre superfícies metálicas (exceto perfil) executado em obra (02 demãos). Af_01/2020 | m² | 195 | 44.26 | 8630.7 | 55.33 | 10790.96 | 8630.7 | 5.234%
13.1.8 | 100722UD UFMA | Pintura anticorrosiva em elemento Serralheria | m² | 203 | 21.56 | 4376.68 | 26.95 | 5472.16 | 4376.68 | 2.654%
13.1.9 | 100758UD UFMA | Pintura esmalte sintético em elementos serralheria | m² | 203 | 44.26 | 8984.78 | 55.33 | 11233.67 | 8984.78 | 5.449%
13.1.10 | 84647U.D1-UFMA | Pintura epóxi incluso fundo preparador, sem emassamento | m² | 88 | 119.25 | 10494 | 149.09 | 13120.64 | 10494 | 6.364%
13.1.11 | 102219 SINAPI | Pintura tinta de acabamento (pigmentada) esmalte sintético acetinado em madeira, 2 demãos. | m² | 185 | 15.35 | 2839.75 | 19.19 | 3550.53 | 2839.75 | 1.722%
13.2 |  | Pintura Viária |  |  | 55.68 | 2482.18 | 69.6 | 3103.44 | 2482.18 | 0.1834%
13.2.1 | 102498 SINAPI | Pintura de meio-fio com tinta branca a base de cal (caiação). Af_05/2021 | m | 839.4 | 1.36 | 1141.58 | 1.7 | 1427.31 | 1141.58 | 45.99%
13.2.2 | 41595 SINAPI | Pintura acrílica de faixas de demarcação em quadra poliesportiva, 5 cm de largura | m | 28 | 11.87 | 332.36 | 14.84 | 415.54 | 332.36 | 13.39%
13.2.3 | 72947 SINAPI | Sinalização horizontal com tinta retrorrefletiva a base de resina acrílica com microesferas de vidro | m² | 25.2 | 20.49 | 516.34 | 25.61 | 645.57 | 516.34 | 20.8%
13.2.4 | 102501 SINAPI | Pintura de faixa de pedestre ou zebrada com tinta acrílica, e = 30 cm, aplicação manual. Af_05/2021 | m² | 22.4 | 21.96 | 491.9 | 27.45 | 615.02 | 491.9 | 19.82%
14 |  | Pavimentação |  |  | 1315.24 | 30858.74 | 1644.41 | 38582.62 | 30858.74 | 2.28%
14.1 | 83534 SINAPI | Lastro de concreto, preparo mecânico, inclusos aditivo impermeabilizante, lançamento e adensamento | m³ | 9.25 | 690.89 | 6390.73 | 863.81 | 7990.32 | 6390.73 | 20.71%
14.2 | 87620 SINAPI | Contrapiso em argamassa traço 1:4 (cimento e areia), preparo mecânico com betoneira 400 l, aplicado em áreas secas sobre laje, aderido, acabamento não reforçado, espessura 2cm. Af_07/2021 | m² | 9.25 | 28.38 | 262.51 | 35.48 | 328.21 | 262.51 | 0.8507%
14.3 | 72137UD.1-UFMA | Piso industrial alta resistência, espessura 12mm, incluso juntas de dilatação plásticas e polimento mecanizado. | m² | 43.6 | 130.46 | 5688.05 | 163.11 | 7111.76 | 5688.05 | 18.43%
14.4 | 103913 SINAPI | Execução de piso industrial de concreto armado, fck= 20Mpa, espessura de 12,0cm. | m² | 43.6 | 122.22 | 5328.79 | 152.81 | 6662.58 | 5328.79 | 17.27%
14.5 | 89171 SINAPI | (Composição representativa) do serviço de revestimento cerâmico para piso com placas tipo esmaltada extra de dimensões 35x35 cm, para edificação habitacional unifamiliar (casa) e edificação pública padrão. Af_11/2014 | m² | 15.4 | 62.73 | 966.04 | 78.43 | 1207.83 | 966.04 | 3.131%
14.6 | 88649 SINAPI | Rodapé cerâmico de 7cm de altura com placas tipo esmaltada extra de dimensões 45x45cm. Af_06/2014 | m | 7 | 9.28 | 64.96 | 11.6 | 81.21 | 64.96 | 0.2105%
14.7 | 94994UD-UFMA | Execução de passeio (calçada) ou piso de concreto moldado in loco, c/junta de madeira h=10cm, acabamento convencional, espessura 8 cm, não armado. | m² | 151.9 | 66.56 | 10110.46 | 83.21 | 12641.1 | 10110.46 | 32.76%
14.8 | 101727 SINAPI | Piso vinílico semi-flexível em placas, padrão liso, espessura 3,2 mm, fixado com cola. Af_09/2020 | m² | 10 | 204.72 | 2047.2 | 255.96 | 2559.61 | 2047.2 | 6.634%
15 |  | Elementos de granito |  |  | 1472.1 | 7462.55 | 1840.56 | 9330.41 | 7462.55 | 0.5515%
15.1 | 79627 SINAPI | Divisória em granito branco polido, esp = 3cm, assentado com argamassa traço 1:4, arremate em cimento branco, exclusive ferragens | m² | 4.2 | 722.06 | 3032.65 | 902.79 | 3791.72 | 3032.65 | 40.64%
15.2 | 98689 SINAPI | Soleira em granito, largura 15 cm, espessura 2,0 cm. Af_09/2020 | m | 5.6 | 130.49 | 730.74 | 163.15 | 913.64 | 730.74 | 9.792%
15.3 | 84088UD-UFMA | Peitoril c/rebaixo em granito cinza, largura 18 cm, espessura 2,0 cm, assente c/argamassa de cimento e areia 1:3, preparo mecânico. | m | 8.4 | 82.03 | 689.05 | 102.56 | 861.51 | 689.05 | 9.233%
15.4 | 25050101.5-UFMA | Bancada/Tampo de granito cinza andorinha , largura total 0,60m, engastada em alvenaria, c/apoio em cantoneira pintada (1.1/2 x 1/4)", a cada metro, inclusive assentamento c/argamassa de cimento e areia 1:3. | m | 5.6 | 537.52 | 3010.11 | 672.06 | 3763.54 | 3010.11 | 40.34%
16 |  | Elementos de Serralheria |  |  | 5774.71 | 13885.71 | 7220.1 | 17361.29 | 13885.71 | 1.026%
16.1 | 100861 SINAPI | Suporte mão francesa em aço, abas iguais 30 cm, capacidade mínima 60 kg, branco - fornecimento e instalação. Af_01/2020 | un | 17 | 36.67 | 623.39 | 45.84 | 779.42 | 623.39 | 4.489%
16.2 | 090401UD UFMA | Recuperação/ Reconstituição de TOTEM em estrutura metálica interna e PAINEL EM PLACA DE ALUMINIO COMPOSTO METALICO - ACM externa, exclusive pintura e reconstituição de base | un | 2 | 4926.11 | 9852.22 | 6159.11 | 12318.23 | 9852.22 | 70.95%
16.3 | 25010101-UFMA | Guarda corpo em tubo galvanizado, formado por contraventamento horizontal superior e montantes verticais a cada 1,00m, ambos com Ø 2”, chumbado em bloco de concreto; contraventamentos horizontais intermediários e inferior com Ø 1.1/4”; corrimão duplo com Ø 1.1/2” com alturas de 70cm e 92cm e com afastamento de 4cm(face externa); e acabamento em pintura esmalte acetinado em duas demão e uma demão de prime; | m | 4.2 | 811.93 | 3410.1 | 1015.15 | 4263.64 | 3410.1 | 24.56%
17 |  | Aparelhos e Metais Sanitários |  |  | 6888.41 | 37907.14 | 8612.44 | 47395.16 | 37907.14 | 2.801%
17.1 | 95471 SINAPI | Vaso sanitário sifonado convencional para PCD sem furo frontal com louça branca sem assento - fornecimento e instalação. Af_01/2020 | un | 5 | 798.54 | 3992.7 | 998.41 | 4992.07 | 3992.7 | 10.53%
17.2 | 86931 SINAPI | Vaso sanitário sifonado com caixa acoplada louça branca, incluso engate flexível em plástico branco, 1/2 x 40cm - fornecimento e instalação. Af_01/2020 | un | 6 | 520.01 | 3120.06 | 650.16 | 3901.01 | 3120.06 | 8.231%
17.3 | 100849 SINAPI | Assento sanitário convencional - fornecimento e instalação. Af_01/2020 | un | 28 | 37.18 | 1041.04 | 46.48 | 1301.61 | 1041.04 | 2.746%
17.4 | 86904D -UFMA | Substituição de cuba de sobrepor de louça branca | un | 5 | 660.23 | 3301.15 | 825.48 | 4127.42 | 3301.15 | 8.709%
17.5 | 86904 SINAPI | Lavatório louça branca suspenso, 29,5 x 39cm ou equivalente, padrão popular - fornecimento e instalação. Af_01/2020 | un | 3 | 153.29 | 459.87 | 191.65 | 574.97 | 459.87 | 1.213%
17.6 | 100858 SINAPI | Mictório sifonado louça branca  padrão médio  fornecimento e instalação. | un | 7 | 739.23 | 5174.61 | 924.25 | 6469.81 | 5174.61 | 13.65%
17.7 | 24030201-UFMA | Reparo p/caixa de descarga acoplada, acionamento simples. | un | 10 | 150.85 | 1508.5 | 188.6 | 1886.07 | 1508.5 | 3.979%
17.8 | 95547 SINAPI | Saboneteira plástica tipo dispenser para sabonete liquido com reservatório 800 a 1500 ml, incluso fixação. Af_01/2020 | un | 3 | 107.43 | 322.29 | 134.31 | 402.95 | 322.29 | 0.8502%
17.9 | 37399UD-UFMA | Cabide/gancho de banheiro simples em metal cromado, incluso fixação. | un | 3 | 51.06 | 153.18 | 63.84 | 191.52 | 153.18 | 0.4041%
17.10 | 37401UD-UFMA | Toalheiro PVC tipo dispenser p/papel toalha interfolhado, incluso fixação. | un | 5 | 110.72 | 553.6 | 138.43 | 692.16 | 553.6 | 1.46%
17.11 | 89987 SINAPI | Registro de gaveta bruto, latão, roscável, 3/4", com acabamento e canopla cromados - fornecimento e instalação. Af_08/2021 | un | 5 | 75.57 | 377.85 | 94.48 | 472.42 | 377.85 | 0.9968%
17.12 | 89984 SINAPI | Registro de pressão bruto, latão, roscável, 1/2", com acabamento e canopla cromados - fornecimento e instalação. Af_08/2021 | un | 5 | 68.19 | 340.95 | 85.25 | 426.28 | 340.95 | 0.8994%
17.13 | 94498 SINAPI | Registro de gaveta bruto, latão, roscável, 2" - fornecimento e instalação. Af_08/2021 | un | 3 | 117.17 | 351.51 | 146.49 | 439.49 | 351.51 | 0.9273%
17.14 | 94499 SINAPI | Registro de gaveta bruto, latão, roscável, 2 1/2" - fornecimento e instalação. Af_08/2021 | un | 3 | 232.93 | 698.79 | 291.23 | 873.69 | 698.79 | 1.843%
17.15 | 86912 SINAPI | Torneira cromada longa, de parede, 1/2" ou 3/4", para pia de cozinha, padrão médio - fornecimento e instalação. Af_12/2013 | un | 5 | 92.22 | 461.1 | 115.3 | 576.51 | 461.1 | 1.216%
17.16 | 100853 SINAPI | Torneira cromada de mesa para lavatório, tipo monocomando. Af_01/2020 | un | 21 | 361.33 | 7587.93 | 451.77 | 9487.18 | 7587.93 | 20.02%
17.17 | 86914 SINAPI | Torneira cromada 1/2 ou 3/4 para tanque, padrão médio - fornecimento e instalação. | un | 3 | 103.21 | 309.63 | 129.04 | 387.13 | 309.63 | 0.8168%
17.18 | 86877 SINAPI | Válvula em metal cromado 1.1/2 x 1.1/2 para tanque ou lavatório, com ou sem ladrão - fornecimento e instalação. Af_01/2020 | un | 7 | 83.36 | 583.52 | 104.22 | 729.57 | 583.52 | 1.539%
17.19 | 86882 SINAPI | Sifão do tipo garrafa/copo em pvc 1.1/4 x 1.1/2 - fornecimento e instalação. | un | 33 | 20.65 | 681.45 | 25.81 | 852.01 | 681.45 | 1.798%
17.20 | 100868 SINAPI | Barra de apoio reta, em aço inox polido, comprimento 80cm, fixada na parede - fornecimento e instalação. Af_01/2020 | un | 3 | 363.91 | 1091.73 | 454.99 | 1364.99 | 1091.73 | 2.88%
17.21 | 89985UD-UFMA | Registro de pressão em latão, roscável, Ø 25mm (3/4)", c/acabamento e canopla cromados e chuveiro PVC, Fornecido e instalado em ramal de água, inclusive conexão. | un | 3 | 89.46 | 268.38 | 111.85 | 335.55 | 268.38 | 0.708%
17.22 | 24010401-UFMA | Pia de cozinha em aço inoxidável, (1,20x0,60)m, concretada. | un | 2 | 323.7 | 647.4 | 404.72 | 809.44 | 647.4 | 1.708%
17.23 | 94213UDD-UFMA | Pia de cozinha com duas em aço inoxidável, (2,00x0,60)m, concretada. | un | 2 | 752.69 | 1505.38 | 941.08 | 1882.17 | 1505.38 | 3.971%
17.24 | 86872 SINAPI | Tanque de louça branca com coluna, 30l ou equivalente - fornecimento e instalação. | un | 3 | 746.22 | 2238.66 | 932.99 | 2798.99 | 2238.66 | 5.906%
17.25 | 40777 SINAPI | Caixa sifonada pvc 150x150x50mm com grelha redonda branca -fornecimento e instalação | un | 7 | 74.64 | 522.48 | 93.32 | 653.25 | 522.48 | 1.378%
17.26 | 89709.D-UFMA | Ralo escamoteável PVC, (150 x 150 x 50) mm. | un | 9 | 34.32 | 308.88 | 42.91 | 386.19 | 308.88 | 0.8148%
17.27 | 89495U.D2-UFMA | Ralo semiesféricio, PVC 100 mm, p/lajes e calhas. | un | 15 | 20.3 | 304.5 | 25.38 | 380.71 | 304.5 | 0.8033%
18 |  | Instalação Hidráulica |  |  | 1227.91 | 4481.77 | 1535.16 | 5603.46 | 4481.77 | 0.3312%
18.1 | 89446 SINAPI | Tubo, PVC, soldável, DN 25mm, instalado em prumada de água - fornecimento e instalação. Af_06/2022 | m | 14 | 4.69 | 65.66 | 5.86 | 82.09 | 65.66 | 1.465%
18.2 | 89448 SINAPI | Tubo, PVC, soldável, DN 40mm, instalado em prumada de água - fornecimento e instalação. Af_06/2022 | m | 6 | 14.44 | 86.64 | 18.05 | 108.32 | 86.64 | 1.933%
18.3 | 89449 SINAPI | Tubo, PVC, soldável, DN 50mm, instalado em prumada de água - fornecimento e instalação. Af_06/2022 | m | 6 | 15.96 | 95.76 | 19.95 | 119.72 | 95.76 | 2.137%
18.4 | 89395 SINAPI | Tê, PVC, soldável, DN 25mm, instalado em ramal ou sub-ramal de água - fornecimento e instalação. Af_06/2022 | un | 6 | 10.32 | 61.92 | 12.9 | 77.41 | 61.92 | 1.381%
18.5 | 89620 SINAPI | Tê, PVC, soldável, DN 32mm, instalado em prumada de água - fornecimento e instalação. Af_06/2022 | un | 3 | 9.59 | 28.77 | 11.99 | 35.97 | 28.77 | 0.6419%
18.6 | 89443 SINAPI | Tê, PVC, soldável, DN 32mm, instalado em ramal de distribuição de água - fornecimento e instalação. Af_06/2022 | un | 3 | 13.61 | 40.83 | 17.01 | 51.04 | 40.83 | 0.9109%
18.7 | 89625 SINAPI | Tê, PVC, soldável, DN 50mm, instalado em prumada de água - fornecimento e instalação. Af_06/2022 | un | 3 | 18.49 | 55.47 | 23.11 | 69.35 | 55.47 | 1.238%
18.8 | 104004 SINAPI | Tê, PVC, soldável, DN 50mm, instalado em ramal de distribuição de água - fornecimento e instalação. Af_06/2022 | un | 3 | 23.94 | 71.82 | 29.93 | 89.79 | 71.82 | 1.602%
18.9 | 89497 SINAPI | Joelho 90 graus, PVC, soldável, DN 40mm, instalado em prumada de água - fornecimento e instalação. Af_06/2022 | un | 3 | 10.84 | 32.52 | 13.55 | 40.65 | 32.52 | 0.7254%
18.10 | 89501 SINAPI | Joelho 90 graus, PVC, soldável, DN 50mm, instalado em prumada de água - fornecimento e instalação. Af_06/2022 | un | 3 | 11.58 | 34.74 | 14.47 | 43.43 | 34.74 | 0.7751%
18.11 | 103959 SINAPI | Bucha de redução, curta, PCV, soldável, DN 60x50mm, instalado em prumada de água - fornecimento e instalação. Af_06/2022 | un | 5 | 12.22 | 61.1 | 15.27 | 76.39 | 61.1 | 1.363%
18.12 | 103966 SINAPI | Bucha de redução, longa, PVC, soldável, DN 50x25mm, instalado em prumada de água - fornecimento e instalação. Af_06/2022 | un | 3 | 7.86 | 23.58 | 9.82 | 29.48 | 23.58 | 0.5261%
18.13 | 103947 SINAPI | Bucha de redução, curta, PVC, soldável, DN 25x20mm, instalado em ramal ou sub-ramal de água - fornecimento e instalação. Af_06/2022 | un | 9 | 4.96 | 44.64 | 6.2 | 55.81 | 44.64 | 0.996%
18.14 | 89383 SINAPI | Adaptador curto com bolsa e rosca para registro, PVC, soldável, DN 25mmx3/4 , instalado em ramal ou sub-ramal de água - fornecimento e instalação. Af_06/2022 | un | 7 | 5.23 | 36.61 | 6.53 | 45.77 | 36.61 | 0.8168%
18.15 | 95141 SINAPI | Adaptador com flanges livres, PVC, soldável longo, DN 25mmx3/4 , instalado em reservação de água de edificação que possua reservatório de fibra/fibrocimento fornecimento e instalação. Af_06/2016 | un | 7 | 34.08 | 238.56 | 42.61 | 298.27 | 238.56 | 5.323%
18.16 | 89801 SINAPI | Joelho 90 graus, PVC, serie normal, esgoto predial, DN 50mm, junta elástica, fornecido e instalado em prumada de esgoto sanitário ou ventilação. Af_08/2022 | un | 3 | 9.41 | 28.23 | 11.76 | 35.29 | 28.23 | 0.6298%
18.17 | 94500 SINAPI | Registro de gaveta bruto, latão, roscável, 3" - fornecimento e instalação. Af_08/2021 | un | 3 | 282.73 | 848.19 | 353.49 | 1060.49 | 848.19 | 18.93%
18.18 | 16040604-UFMA | Caixa de inspeção/ passagem/ retentora, em alvenaria de bloco estrutural med. (80x80x80)cm, revestimento interno de cimento/areia 1:3 e aditivo impermeabilizante, lastro e tampa de concreto. | un | 2 | 627.46 | 1254.92 | 784.51 | 1569.02 | 1254.92 | 28%
18.19 | 93358 SINAPI | Escavação manual de vala com profundidade menor ou igual a 1,30 m. Af_02/2021 | m³ | 14 | 68.79 | 963.06 | 86 | 1204.11 | 963.06 | 21.49%
18.20 | 96995 SINAPI | Reaterro manual apiloado com soquete. Af_10/2017 | m³ | 9.8 | 41.71 | 408.75 | 52.15 | 511.06 | 408.75 | 9.12%
19 |  | Instalação Sanitária |  |  | 2723.12 | 11703.62 | 3404.55 | 14632.88 | 11703.62 | 0.8649%
19.1 | 89711 SINAPI | Tubo PVC, serie normal, esgoto predial, DN 40mm, fornecido e instalado em ramal de descarga ou ramal de esgoto sanitário. Af_12/2014 | m | 18 | 17.53 | 315.54 | 21.91 | 394.51 | 315.54 | 2.696%
19.2 | 89712 SINAPI | Tubo PVC, serie normal, esgoto predial, DN 50mm, fornecido e instalado em ramal de descarga ou ramal de esgoto sanitário. Af_12/2014 | m | 12 | 22.42 | 269.04 | 28.03 | 336.38 | 269.04 | 2.299%
19.3 | 89713 SINAPI | Tubo PVC, serie normal, esgoto predial, DN 75mm, fornecido e instalado em ramal de descarga ou ramal de esgoto sanitário. Af_12/2014 | m | 6 | 27.98 | 167.88 | 34.98 | 209.9 | 167.88 | 1.434%
19.4 | 89714 SINAPI | Tubo PVC, serie normal, esgoto predial, DN 100mm, fornecido e instalado em ramal de descarga ou ramal de esgoto sanitário. Af_12/2014 | m | 72 | 31.2 | 2246.4 | 39 | 2808.67 | 2246.4 | 19.19%
19.5 | 89724 SINAPI | Joelho 90 graus, PVC, serie normal, esgoto predial, DN 40mm, junta soldável, fornecido e instalado em ramal de descarga ou ramal de esgoto sanitário. Af_12/2014 | un | 9 | 8.15 | 73.35 | 10.18 | 91.7 | 73.35 | 0.6267%
19.6 | 89726 SINAPI | Joelho 45 graus, PVC, serie normal, esgoto predial, DN 40mm, junta soldável, fornecido e instalado em ramal de descarga ou ramal de esgoto sanitário. Af_12/2014 | un | 3 | 8.35 | 25.05 | 10.44 | 31.32 | 25.05 | 0.214%
19.7 | 89732 SINAPI | Joelho 45 graus, PVC, serie normal, esgoto predial, DN 50mm, junta elástica, fornecido e instalado em ramal de descarga ou ramal de esgoto sanitário. af_12/2014 | un | 3 | 14.13 | 42.39 | 17.66 | 53 | 42.39 | 0.3622%
19.8 | 89739 SINAPI | Joelho 45 graus, PVC, serie normal, esgoto predial, DN 75mm, junta elástica, fornecido e instalado em ramal de descarga ou ramal de esgoto sanitário. Af_12/2014 | un | 3 | 21.37 | 64.11 | 26.71 | 80.15 | 64.11 | 0.5477%
19.9 | 89744 SINAPI | Joelho 90 graus, PVC, serie normal, esgoto predial, DN 100mm, junta elástica, fornecido e instalado em ramal de descarga ou ramal de esgoto sanitário. Af_12/2014 | un | 9 | 24.94 | 224.46 | 31.18 | 280.64 | 224.46 | 1.918%
19.10 | 89746 SINAPI | Joelho 45 graus, PVC, serie normal, esgoto predial, DN 100mm, junta elástica, fornecido e instalado em ramal de descarga ou ramal de esgoto sanitário. Af_12/2014 | un | 7 | 25.67 | 179.69 | 32.09 | 224.66 | 179.69 | 1.535%
19.11 | 89748 SINAPI | Curva curta 90 graus, PVC, serie normal, esgoto predial, DN 100mm, junta elástica, fornecido e instalado em ramal de descarga ou ramal de esgoto sanitário. Af_12/2014 | un | 3 | 38.05 | 114.15 | 47.57 | 142.72 | 114.15 | 0.9753%
19.12 | 89807 SINAPI | Curva curta 90 graus, PVC, serie normal, esgoto predial, DN 75mm, junta elástica, fornecido e instalado em prumada de esgoto sanitário ou ventilação. Af_12/2014 | un | 3 | 33.86 | 101.58 | 42.33 | 127 | 101.58 | 0.8679%
19.13 | 89733 SINAPI | Curva curta 90 graus, PVC, serie normal, esgoto predial, DN 50mm, junta elástica, fornecido e instalado em ramal de descarga ou ramal de esgoto sanitário. Af_12/2014 | un | 7 | 20.87 | 146.09 | 26.09 | 182.65 | 146.09 | 1.248%
19.14 | 89796 SINAPI | Tê, PVC, serie normal, esgoto predial, DN 100x100mm, junta elástica, fornecido e instalado em ramal de descarga ou ramal de esgoto sanitário. Af_12/2014 | un | 3 | 39.24 | 117.72 | 49.06 | 147.18 | 117.72 | 1.006%
19.15 | 89786 SINAPI | Tê, PVC, serie normal, esgoto predial, DN 75 x 75 mm, junta elástica, fornecido e instalado em ramal de descarga ou ramal de esgoto sanitário. Af_12/2014 | un | 3 | 35.13 | 105.39 | 43.92 | 131.76 | 105.39 | 0.9004%
19.16 | 89784 SINAPI | Tê, PVC, serie normal, esgoto predial, DN 50 x 50 mm, junta elástica, fornecido e instalado em ramal de descarga ou ramal de esgoto sanitário. Af_12/2014 | un | 3 | 21.88 | 65.64 | 27.35 | 82.06 | 65.64 | 0.5608%
19.17 | 89797 SINAPI | Junção simples, PVC, serie normal, esgoto predial, DN 100 x 100 mm, junta elástica, fornecido e instalado em ramal de descarga ou ramal de esgoto sanitário. Af_12/2014 | un | 3 | 46.25 | 138.75 | 57.82 | 173.47 | 138.75 | 1.185%
19.18 | 89785 SINAPI | Junção simples, PVC, serie normal, esgoto predial, DN 50 x 50 mm, junta elástica, fornecido e instalado em ramal de descarga ou ramal de esgoto sanitário. Af_12/2014 | un | 3 | 23.93 | 71.79 | 29.91 | 89.75 | 71.79 | 0.6133%
19.19 | 89567 SINAPI | Junção simples, PVC, serie r, água pluvial, DN 100 x 100 mm, junta elástica, fornecido e instalado em ramal de encaminhamento. Af_06/2022 | un | 3 | 71.27 | 213.81 | 89.1 | 267.32 | 213.81 | 1.827%
19.20 | 89779 SINAPI | Luva de correr, PVC, serie normal, esgoto predial, DN 100 mm, junta elástica, fornecido e instalado em ramal de descarga ou ramal de esgoto sanitário. Af_12/2014 | un | 7 | 31.28 | 218.96 | 39.1 | 273.76 | 218.96 | 1.871%
19.21 | 89776 SINAPI | Luva de correr, PVC, serie normal, esgoto predial, DN 75 mm, junta elástica, fornecido e instalado em ramal de descarga ou ramal de esgoto sanitário. Af_12/2014 | un | 3 | 23.21 | 69.63 | 29.01 | 87.05 | 69.63 | 0.5949%
19.22 | 89754 SINAPI | Luva de correr, PVC, serie normal, esgoto predial, DN 50 mm, junta elástica, fornecido e instalado em ramal de descarga ou ramal de esgoto sanitário. Af_12/2014 | un | 5 | 18.84 | 94.2 | 23.55 | 117.77 | 94.2 | 0.8048%
19.23 | 97468 SINAPI | Luva com redução, em aço, conexão soldada, DN 40 x 32mm (1 1/2" x 1 1/4"), instalado em rede de alimentação para hidrante - fornecimento e instalação. | un | 5 | 74.4 | 372 | 93.02 | 465.11 | 372 | 3.179%
19.24 | 89708 SINAPI | Caixa sifonada, PVC, DN 150 x 185 x 75 mm, junta elástica, fornecida e instalada em ramal de descarga ou em ramal de esgoto sanitário. Af_12/2014 | un | 11 | 97.76 | 1075.36 | 122.22 | 1344.52 | 1075.36 | 9.188%
19.25 | 89707 SINAPI | Caixa sifonada, PVC, DN 100 x 100 x 50 mm, junta elástica, fornecida e instalada em ramal de descarga ou em ramal de esgoto sanitário. Af_12/2014 | un | 7 | 43.95 | 307.65 | 54.95 | 384.65 | 307.65 | 2.629%
19.26 | 91796 SINAPI | (Composição representativa) do serviço de instalação de tubo de PVC, série normal, esgoto predial, DN 150 mm (instalado em sub-coletor aéreo), inclusive conexões, cortes e fixações, para prédios. Af_10/2015 | m | 6 | 62.2 | 373.2 | 77.76 | 466.61 | 373.2 | 3.189%
19.27 | 91795 SINAPI | (Composição representativa) do serviço de inst. Tubo PVC, série n, esgoto predial, 100 mm (inst. Ramal descarga, ramal de esg. sanit., prumada esg. sanit., ventilação ou sub-coletor aéreo), incl. conexões e cortes, fixações, p/ prédios. Af_10/2015 | m | 6 | 60.18 | 361.08 | 75.24 | 451.45 | 361.08 | 3.085%
19.28 | 16040604-UFMA | Caixa de inspeção/ passagem/ retentora, em alvenaria de bloco estrutural med. (80x80x80)cm, revestimento interno de cimento/areia 1:3 e aditivo impermeabilizante, lastro e tampa de concreto. | un | 2 | 627.46 | 1254.92 | 784.51 | 1569.02 | 1254.92 | 10.72%
19.29 | 16040606-UFMA | Caixa de inspeção/ passagem/ retentora, em alvenaria de bloco estrutural med. (100x100x120)cm, revestimento interno de cimento/areia 1:3 e aditivo impermeabilizante, lastro e tampa de concreto. | un | 2 | 1041.12 | 2082.24 | 1301.71 | 2603.42 | 2082.24 | 17.79%
19.30 | 93358 SINAPI | Escavação manual de vala com profundidade menor ou igual a 1,30 m. Af_02/2021 | m³ | 10.1 | 68.79 | 694.77 | 86 | 868.67 | 694.77 | 5.936%
19.31 | 96995 SINAPI | Reaterro manual apiloado com soquete. Af_10/2017 | m³ | 2.8 | 41.71 | 116.78 | 52.15 | 146.01 | 116.78 | 0.9978%
20 |  | Instalação Elétrica |  |  | 8423.18 | 147159.98 | 10531.27 | 183993.9 | 147159.98 | 10.87%
20.1 | 74131/5.D7-UFMA | Quadro de montagem de sobrepor (1000x600x250)mm, em chapa metálica, c/barramento trifásico e neutro, fornecimento e instalação. | un | 2 | 2769.11 | 5538.22 | 3462.21 | 6924.43 | 5538.22 | 3.763%
20.2 | 101881UD.1 UFMA | Quadro de distribuição de energia em chapa de aço galvanizado, para 42 disjuntores sem barramento, - fornecimento e instalação. | un | 2 | 1188.64 | 2377.28 | 1486.15 | 2972.31 | 2377.28 | 1.615%
20.3 | 101881UD-UFMA | Quadro de distribuição de energia em chapa de aço galvanizado, de sobrepor, com barramento trifásico, para 42 disjuntores DIN 100A - fornecimento e instalação. | un | 1 | 1012.58 | 1012.58 | 1266.02 | 1266.02 | 1012.58 | 0.6881%
20.4 | 93656 SINAPI | Disjuntor monopolar tipo DIN, corrente nominal de 25A - fornecimento e instalação. | un | 48 | 12.6 | 604.8 | 15.75 | 756.18 | 604.8 | 0.411%
20.5 | 93663 SINAPI | Disjuntor bipolar tipo DIN, corrente nominal de 25A - fornecimento e instalação. | un | 18 | 56.87 | 1023.66 | 71.1 | 1279.88 | 1023.66 | 0.6956%
20.6 | 93670 SINAPI | Disjuntor tripolar tipo DIN, corrente nominal de 25A - fornecimento e instalação. | un | 9 | 71.96 | 647.64 | 89.97 | 809.74 | 647.64 | 0.4401%
20.7 | 101894 SINAPI | Disjuntor tripolar tipo NEMA, corrente nominal de 60 até 100A - fornecimento e instalação. Af_10/2020 | un | 9 | 146.16 | 1315.44 | 182.74 | 1644.69 | 1315.44 | 0.8939%
20.8 | 101895 SINAPI | Disjuntor termomagnético tripolar , corrente nominal de 125A - fornecimento e instalação. Af_10/2020 | un | 3 | 398.36 | 1195.08 | 498.06 | 1494.2 | 1195.08 | 0.8121%
20.9 | 13030404-UFMA | Dispositivo de proteção de surto (DPS), corrente nominal 60KA, 275V. | un | 15 | 157.34 | 2360.1 | 196.72 | 2950.83 | 2360.1 | 1.604%
20.10 | 13030402-UFMA | Dispositivo de proteção de surto (DPS), corrente nominal 40KA., 460v | un | 7 | 171.07 | 1197.49 | 213.88 | 1497.22 | 1197.49 | 0.8137%
20.11 | 91927 SINAPI | Cabo de cobre flexível isolado, 2,5mm², anti-chama 0,6/1,0 kv, para circuitos terminais - fornecimento e instalação. Af_12/2015 | m | 800 | 4.38 | 3504 | 5.47 | 4381.05 | 3504 | 2.381%
20.12 | 91929 SINAPI | Cabo de cobre flexível isolado, 4mm², anti-chama 0,6/1,0 kv, para circuitos terminais - fornecimento e instalação. Af_12/2015 | m | 700 | 6.45 | 4515 | 8.06 | 5645.1 | 4515 | 3.068%
20.13 | 91931 SINAPI | Cabo de cobre flexível isolado, 6mm², anti-chama 0,6/1,0 kv, para circuitos terminais - fornecimento e instalação. Af_12/2015 | m | 400 | 9.13 | 3652 | 11.41 | 4566.09 | 3652 | 2.482%
20.14 | 101887 SINAPI | Cabo de cobre isolado, 16 mm², anti-chama 0,6/1 kv, instalado em eletrocalha ou perfilado - fornecimento e instalação. Af_10/2020 | m | 100 | 15.1 | 1510 | 18.87 | 1887.95 | 1510 | 1.026%
20.15 | 72260 SINAPI | Terminal ou conector de pressão - para cabo 16mm² - fornecimento e instalação | un | 15 | 18.29 | 274.35 | 22.86 | 343.01 | 274.35 | 0.1864%
20.16 | 91867 SINAPI | Eletroduto rígido roscável, PVC, DN 25mm (3/4"), para circuitos terminais, instalado em laje - fornecimento e instalação. Af_12/2015 | m | 28 | 8.84 | 247.52 | 11.05 | 309.47 | 247.52 | 0.1682%
20.17 | 91868 SINAPI | Eletroduto rígido roscável, PVC, DN 32 mm (1"), para circuitos terminais, instalado em laje - fornecimento e instalação. Af_12/2015 | m | 28 | 12.36 | 346.08 | 15.45 | 432.7 | 346.08 | 0.2352%
20.18 | 91872 SINAPI | Eletroduto rígido roscável, PVC, DN 32 mm (1"), para circuitos terminais, instalado em parede - fornecimento e instalação. Af_12/2015 | m | 83.95 | 16.01 | 1344.03 | 20.01 | 1680.44 | 1344.03 | 0.9133%
20.19 | 91879 SINAPI | Luva para eletroduto, PVC, roscável, DN 25mm (3/4"), para circuitos terminais, instalada em laje - fornecimento e instalação. Af_12/2015 | un | 15 | 6.16 | 92.4 | 7.7 | 115.52 | 92.4 | 0.06278%
20.20 | 91884 SINAPI | Luva para eletroduto, PVC, roscável, DN 25mm (3/4"), para circuitos terminais, instalada em parede - fornecimento e instalação. Af_12/2015 | un | 15 | 10.1 | 151.5 | 12.62 | 189.42 | 151.5 | 0.1029%
20.21 | 91880 SINAPI | Luva para eletroduto, PVC, roscável, DN 32mm (1"), para circuitos terminais, instalada em laje - fornecimento e instalação. Af_12/2015 | un | 15 | 7.73 | 115.95 | 9.66 | 144.97 | 115.95 | 0.07879%
20.22 | 91902 SINAPI | Curva 90 graus para eletroduto, PVC, roscável, DN 25mm (3/4"), para circuitos terminais, instalada em laje - fornecimento e instalação. af_12/2015 | un | 15 | 10.36 | 155.4 | 12.95 | 194.29 | 155.4 | 0.1056%
20.23 | 91914 SINAPI | Curva 90 graus para eletroduto, PVC, roscável, DN 25mm (3/4"), para circuitos terminais, instalada em parede - fornecimento e instalação. Af_12/2015 | un | 25 | 16.25 | 406.25 | 20.31 | 507.93 | 406.25 | 0.2761%
20.24 | 91905 SINAPI | Curva 90 graus para eletroduto, PVC, roscável, DN 32 mm (1"), para circuitos terminais, instalada em laje - fornecimento e instalação. Af_12/2015 | un | 13 | 13.52 | 175.76 | 16.9 | 219.75 | 175.76 | 0.1194%
20.25 | 91992 SINAPI | Tomada alta de embutir (1 módulo), 2P+T10 a, incluindo suporte e placa - fornecimento e instalação. Af_12/2015 | un | 104 | 42.04 | 4372.16 | 52.56 | 5466.51 | 4372.16 | 2.971%
20.26 | 92009 SINAPI | Tomada baixa de embutir (2 módulos), 2p+T20 a, incluindo suporte e placa - fornecimento e instalação. Af_12/2015 | un | 20 | 51.78 | 1035.6 | 64.74 | 1294.81 | 1035.6 | 0.7037%
20.27 | 91953 SINAPI | Interruptor simples (1 módulo), 10A/250V, incluindo suporte e placa - fornecimento e instalação. Af_12/2015 | un | 27 | 28.63 | 773.01 | 35.79 | 966.49 | 773.01 | 0.5253%
20.28 | 91959 SINAPI | Interruptor simples (2 módulos), 10A/250V, incluindo suporte e placa - fornecimento e instalação. Af_12/2015 | un | 42 | 43.87 | 1842.54 | 54.85 | 2303.72 | 1842.54 | 1.252%
20.29 | 43098D-UFMA | Caixa de passagem eletrica de parede, de sobrepor, em termoplastico / pvc, com tampa aparafusa, dimensoes 200 x 200 x *100* mm | un | 17 | 106.07 | 1803.19 | 132.61 | 2254.52 | 1803.19 | 1.225%
20.30 | 100902UD UFMA | Recomposição de Lâmpada Bulbo LED 12W | un | 726 | 22.54 | 16364.04 | 28.18 | 20459.95 | 16364.04 | 11.12%
20.31 | 100902UDD UFMA | Recomposição de Lâmpada Bulbo LED 18W | un | 1232 | 30.96 | 38142.72 | 38.7 | 47689.84 | 38142.72 | 25.92%
20.32 | 100902UDDD UFMA | Recomposição de Lâmpada Bulbo LED 40W | un | 93 | 89.03 | 8279.79 | 111.31 | 10352.22 | 8279.79 | 5.626%
20.33 | 100903UD UFMA | Recomposição de Lâmpada Bulbo LED 75W | un | 10 | 142.61 | 1426.1 | 178.3 | 1783.05 | 1426.1 | 0.9691%
20.34 | 100902 SINAPI | Lâmpada tubular LED de 9/10W, base G13 - fornecimento e instalação. Af_02/2020 | un | 22 | 22.71 | 499.62 | 28.39 | 624.67 | 499.62 | 0.3395%
20.35 | 100903 SINAPI | Lâmpada tubular LED de 18/20W, base G13 - fornecimento e instalação. Af_02/2020 | un | 20 | 26.94 | 538.8 | 33.68 | 673.66 | 538.8 | 0.3661%
20.36 | 97616 SINAPI | Lâmpada tubular fluorescente T8 de 32/36W, base G13 - fornecimento e instalação. | un | 77 | 58.54 | 4507.58 | 73.19 | 5635.82 | 4507.58 | 3.063%
20.37 | 97617 SINAPI | Lâmpada tubular fluorescente t10 de 20/40 w, base g13 - fornecimento e instalação. | un | 154 | 58.27 | 8973.58 | 72.85 | 11219.66 | 8973.58 | 6.098%
20.38 | 97586 SINAPI | Luminária tipo calha, de sobrepor, com 2 lâmpadas tubulares fluorescentes de 36W, com reator de partida rápida - fornecimento e instalação. Af_02/2020 | un | 9 | 157.48 | 1417.32 | 196.89 | 1772.07 | 1417.32 | 0.9631%
20.39 | 97608 SINAPI | Luminária arandela tipo tartaruga, com grade, de sobrepor, com 1 lâmpada fluorescente de 15 W, sem reator - fornecimento e instalação. Af_02/2020 | un | 13 | 115.55 | 1502.15 | 144.47 | 1878.13 | 1502.15 | 1.021%
20.40 | 13040602-UFMA | Perfilado perfurado em chapa de aço galvanizado # 22, largura 38 mm x altura 38 mm, com tampa, instalação superior | m | 69.95 | 44.76 | 3130.96 | 55.96 | 3914.63 | 3130.96 | 2.128%
20.41 | 13040603-UFMA | Eletrocalha perfurada em chapa de aço galvanizado tipo "U", sem tampa largura 100 mm x altura 50mm, instalação com suporte em mão francesa reforçada de 150mm, inclusive emenda a cada 3,00m. | m | 42 | 88.06 | 3698.52 | 110.1 | 4624.25 | 3698.52 | 2.513%
20.42 | 16.113.000668.SER-UFMA | Eletrocalha perfurada em chapa de aço galvanizado # 22, tipo "U", com tampa largura 100 mm x altura 100 mm, instalação superior | m | 83.95 | 82.18 | 6899.01 | 102.74 | 8625.83 | 6899.01 | 4.688%
20.43 | 13080103-UFMA | Refletor LED com lâmpada de 100 W | un | 17 | 210.25 | 3574.25 | 262.87 | 4468.88 | 3574.25 | 2.429%
20.44 | 16040604-UFMA | Caixa de inspeção/ passagem/ retentora, em alvenaria de bloco estrutural med. (80x80x80)cm, revestimento interno de cimento/areia 1:3 e aditivo impermeabilizante, lastro e tampa de concreto. | un | 3 | 627.46 | 1882.38 | 784.51 | 2353.53 | 1882.38 | 1.279%
20.45 | 97891.D1-UFMA | Caixa enterrada elétrica, em alvenaria de blocos de concreto, fundo c/brita, med. (0,30x0,30x0,30) m, c/tampa de concreto. | un | 14 | 123.58 | 1730.12 | 154.51 | 2163.16 | 1730.12 | 1.176%
20.46 | 93358 SINAPI | Escavação manual de vala com profundidade menor ou igual a 1,30 m. Af_02/2021 | m³ | 11.2 | 68.79 | 770.44 | 86 | 963.28 | 770.44 | 0.5235%
20.47 | 96995 SINAPI | Reaterro manual apiloado com soquete. Af_10/2017 | m³ | 5.6 | 41.71 | 233.57 | 52.15 | 292.03 | 233.57 | 0.1587%
21 |  | Instalação de Telecomunicação |  |  | 737.96 | 2037.07 | 922.66 | 2546.93 | 2037.07 | 0.1505%
21.1 | 16040604-UFMA | Caixa de inspeção/ passagem/ retentora, em alvenaria de bloco estrutural med. (80x80x80)cm, revestimento interno de cimento/areia 1:3 e aditivo impermeabilizante, lastro e tampa de concreto. | un | 3 | 627.46 | 1882.38 | 784.51 | 2353.53 | 1882.38 | 0.1391%
21.2 | 93358 SINAPI | Escavação manual de vala com profundidade menor ou igual a 1,30 m. Af_02/2021 | m³ | 1.4 | 68.79 | 96.3 | 86 | 120.4 | 96.3 | 4.727%
21.3 | 96995 SINAPI | Reaterro manual apiloado com soquete. Af_10/2017 | m³ | 1.4 | 41.71 | 58.39 | 52.15 | 73 | 58.39 | 2.866%
22 |  | Instalação Prot. contra Descargas Atmosférica-SPDA |  |  | 1448.68 | 32032.99 | 1811.22 | 40050.78 | 32032.99 | 2.367%
22.1 | 96989 SINAPI | Captor tipo franklin para SPDA - fornecimento e instalação. Af_12/2017 | un | 3 | 142.12 | 426.36 | 177.69 | 533.07 | 426.36 | 1.331%
22.2 | 96988 SINAPI | Mastro 1 ½ para SPDA - fornecimento e instalação. Af_12/2017 | un | 3 | 169.77 | 509.31 | 212.26 | 636.79 | 509.31 | 1.59%
22.3 | 96989D UFMA | Abraçadeira fixação para cabo para-raio | un | 16 | 8.57 | 137.12 | 10.71 | 171.44 | 137.12 | 0.4281%
22.4 | 130402-UDUFMA 6 | Vergalhão de cobre nu 3/8"x3m | un | 47 | 167.33 | 7864.51 | 209.21 | 9832.99 | 7864.51 | 24.55%
22.5 | 13040301UDD UFMA | Substituição/ Recomposição de Clip galvanizado para cabo 3/8" | un | 84 | 6.7 | 562.8 | 8.37 | 703.66 | 562.8 | 1.757%
22.6 | 1562 UDD UFMA | Conexão para medição de aterramento | un | 16 | 19.72 | 315.52 | 24.65 | 394.49 | 315.52 | 0.985%
22.7 | 15050106-UFMA | Presilha para cabo de cobre nú 35mm². | un | 84 | 7.32 | 614.88 | 9.15 | 768.78 | 614.88 | 1.92%
22.8 | 96973UD-UFMA | Cordoalha de cobre nu 35 mm², não enterrada, com suporte e fixação. | m | 30 | 59.43 | 1782.9 | 74.3 | 2229.15 | 1782.9 | 5.566%
22.9 | 96977UD-UFMA | Cordoalha de cobre nu 50 mm², enterrada, sem isolador - fornecimento e instalação, inclusive escavação. | m | 132 | 66.56 | 8785.92 | 83.21 | 10985.03 | 8785.92 | 27.43%
22.10 | 96985 SINAPI | Haste de aterramento 5/8” para SPDA - fornecimento e instalação. Af_12/2017 | un | 14 | 91.14 | 1275.96 | 113.95 | 1595.33 | 1275.96 | 3.983%
22.11 | 15050103-UFMA | Caixa de Equalização-BEP, para 04 terminais. | un | 14 | 394.37 | 5521.18 | 493.08 | 6903.13 | 5521.18 | 17.24%
22.12 | 98102 SINAPI | Caixa de gordura simples, circular, em concreto pré-moldado, diâmetro interno = 0,4m, altura interna = 0,4m. Af_12/2020 | un | 14 | 185.76 | 2600.64 | 232.25 | 3251.58 | 2600.64 | 8.119%
22.13 | 96985UD UFMA | Instalação/ Recomposição de Solda exotérmica | un | 6 | 19.39 | 116.34 | 24.24 | 145.45 | 116.34 | 0.3632%
22.14 | 93358 SINAPI | Escavação manual de vala com profundidade menor ou igual a 1,30 m. Af_02/2021 | m³ | 14.45 | 68.79 | 994.01 | 86 | 1242.81 | 994.01 | 3.103%
22.15 | 96995 SINAPI | Reaterro manual apiloado com soquete. Af_10/2017 | m³ | 12.6 | 41.71 | 525.54 | 52.15 | 657.08 | 525.54 | 1.641%
23 |  | Instalações de Águas Pluviais/ Drenagem |  |  | 3098.27 | 16238.87 | 3873.71 | 20303.4 | 16238.87 | 1.2%
23.1 | 89578 SINAPI | Tubo PVC, série R, água pluvial, DN 100mm, fornecido e instalado em condutores verticais de águas pluviais. Af_06/2022 | m | 30 | 28.42 | 852.6 | 35.53 | 1066 | 852.6 | 5.25%
23.2 | 89535 SINAPI | Curva 87 graus e 30 minutos, PVC, serie r, água pluvial, DN 100mm, junta elástica, fornecido e instalado em ramal de encaminhamento. Af_06/2022 | un | 8 | 38.21 | 305.68 | 47.77 | 382.19 | 305.68 | 1.882%
23.3 | 89554 SINAPI | Luva simples, PVC, serie r, água pluvial, DN 100mm, junta elástica, fornecido e instalado em ramal de encaminhamento. Af_06/2022 | un | 17 | 24.48 | 416.16 | 30.6 | 520.32 | 416.16 | 2.563%
23.4 | 96985UDD UFMA | Substituição/ Recomposição de Abraçadeira metálica 4" | un | 17 | 20.22 | 343.74 | 25.28 | 429.77 | 343.74 | 2.117%
23.5 | 96985UDDD UFMA | Substituição/ Recomposição de Grelha hemisférica flexível 100mm | un | 8 | 14.31 | 114.48 | 17.89 | 143.13 | 114.48 | 0.705%
23.6 | 16040604-UFMA | Caixa de inspeção/ passagem/ retentora, em alvenaria de bloco estrutural med. (80x80x80)cm, revestimento interno de cimento/areia 1:3 e aditivo impermeabilizante, lastro e tampa de concreto. | un | 4 | 627.46 | 2509.84 | 784.51 | 3138.05 | 2509.84 | 15.46%
23.7 | 93358 SINAPI | Escavação manual de vala com profundidade menor ou igual a 1,30 m. Af_02/2021 | m³ | 5.6 | 68.79 | 385.22 | 86 | 481.64 | 385.22 | 2.372%
23.8 | 96995 SINAPI | Reaterro manual apiloado com soquete. Af_10/2017 | m³ | 2.8 | 41.71 | 116.78 | 52.15 | 146.01 | 116.78 | 0.7191%
23.9 | 94267UD-UFMA | Guia (meio-fio) e sarjeta conjugados de concreto, moldada in loco em trecho reto com extrusora, 45 cm base (15 cm base da guia + 30 cm base da sarjeta) x 22 cm altura; inclusive lastro de concreto esp. 5,00cm e escora bola. | m | 8.4 | 76.96 | 646.46 | 96.22 | 808.26 | 646.46 | 3.981%
23.10 | 94286 SINAPI | Execução de sarjeta de concreto usinado, moldada in loco em trecho curvo, 60cm base x 15 cm altura. Af_06/2016 | m | 8.4 | 94.27 | 791.86 | 117.86 | 990.06 | 791.86 | 4.876%
23.11 | 93382 SINAPI | Reaterro manual de valas com compactação mecanizada. Af_04/2016 | m³ | 4.2 | 24.18 | 101.55 | 30.23 | 126.96 | 101.55 | 0.6253%
23.12 | 94328 SINAPI | Aterro mecanizado de vala com escavadeira hidráulica (capacidade da caçamba: 0,8 m³ / potência: 111 hp), largura até 1,5 m, profundidade de 1,5 a 3,0 m, com areia para aterro. Af_05/2016 | m³ | 3.1 | 57.91 | 179.52 | 72.4 | 224.45 | 179.52 | 1.105%
23.13 | 83690 SINAPI | Dissipador de energia em pedra argamassada espessura 6cm incl materiais e colocação medido p/ volume de pedra argamassada | m³ | 9.25 | 564.95 | 5225.78 | 706.35 | 6533.79 | 5225.78 | 32.18%
23.14 | 73856/002 SINAPI | Boca para bueiro simples tubular, diametro =0,60m, em concreto ciclopico, incluindo formas, escavação, reaterro e materiais, excluindo material reaterro jazida e transporte. | un | 3 | 1416.4 | 4249.2 | 1770.92 | 5312.77 | 4249.2 | 26.17%
24 |  | Impermeabilizção |  |  | 908 | 88117.86 | 1135.25 | 110173.73 | 88117.86 | 6.512%
24.1 | 98546 SINAPI | Impermeabilização de superfície com manta asfáltica, uma camada, inclusive aplicação de primer asfáltico, e=3mm. Af_06/2018 | m² | 184.7 | 107.8 | 19910.66 | 134.78 | 24894.29 | 19910.66 | 22.6%
24.2 | 87301 SINAPI | Argamassa traço 1:4 (em volume de cimento e areia média úmida) para contrapiso, preparo mecânico com betoneira 400L. Af_08/2019 | m³ | 94.55 | 564.3 | 53354.56 | 705.54 | 66709.2 | 53354.56 | 60.55%
24.3 | 98681U.D1-UFMA | Piso cimentado/proteção mecanica, c/argamassa de cimento e areia média (1:3) e aditivo impermeabilizante, preparo mecanico, acabamento rústico espes. 2,0cm. | m² | 94.55 | 31.43 | 2971.7 | 39.29 | 3715.51 | 2971.7 | 3.372%
24.4 | 98575 SINAPI | Tratamento de junta de dilatação, com tarugo de polietileno e selante PU, incluso preenchimento com espuma expansiva PU. Af_06/2018 | m | 52.8 | 105.84 | 5588.35 | 132.33 | 6987.11 | 5588.35 | 6.342%
24.5 | 98547UDD UFMA | Impermeabilização de superfície com manta plástica revestida de película de alumínio, incluso transporte vertical. Af_06/2018 | m² | 63.8 | 11.95 | 762.41 | 14.94 | 953.24 | 762.41 | 0.8652%
24.6 | 73762/20UD-UFMA | Impermeabilizacao de superficie c/borracha liquida vulcanizada a frio, incluso tela de poliester. | m² | 63.8 | 86.68 | 5530.18 | 108.37 | 6914.38 | 5530.18 | 6.276%
25 |  | Urbanização e Paisagismo |  |  | 1015.19 | 38555.87 | 1269.27 | 48206.39 | 38555.87 | 2.849%
25.1 |  | Diversos |  |  | 1015.19 | 38555.87 | 1269.27 | 48206.39 | 38555.87 | 2.849%
25.1.1 | 25010101-UFMA | Guarda corpo em tubo galvanizado, formado por contraventamento horizontal superior e montantes verticais a cada 1,00m, ambos com Ø 2”, chumbado em bloco de concreto; contraventamentos horizontais intermediários e inferior com Ø 1.1/4”; corrimão duplo com Ø 1.1/2” com alturas de 70cm e 92cm e com afastamento de 4cm(face externa); e acabamento em pintura esmalte acetinado em duas demão e uma demão de prime. | m | 7 | 811.93 | 5683.51 | 1015.15 | 7106.09 | 5683.51 | 14.74%
25.1.2 | 92395 SINAPI | Execução de pavimento em piso intertravado, com bloco sextavado de 25 x 25 cm, espessura 10 cm. Af_12/2015 | m² | 172 | 87.24 | 15005.28 | 109.07 | 18761.1 | 15005.28 | 38.92%
25.1.3 | 98682 SINAPI | Piso cimentado, traço 1:3 (cimento e areia), acabamento rústico, espessura 3,0 cm, preparo mecânico da argamassa. Af_09/2020 | m² | 154 | 40.39 | 6220.06 | 50.49 | 7776.94 | 6220.06 | 16.13%
25.1.10 | 94992 SINAPI | Execução de passeio (calçada) ou piso de concreto com concreto moldado in loco, feito em obra, acabamento convencional, espessura 6 cm, armado. Af_07/2016 | m² | 154 | 75.63 | 11647.02 | 94.56 | 14562.26 | 11647.02 | 30.21%
26 |  | Implantação, Serviços Complementares e Finais |  |  | 2782.41 | 73384.92 | 3478.8 | 91753.12 | 73384.92 | 5.423%
26.1 |  | Implantação da Obra |  |  | 456.31 | 23207.5 | 570.52 | 29016.33 | 23207.5 | 1.715%
26.1.1 | 01010101-UFMA | Taxa do CREA - ART de obras acima de 15.000,00 | un | 1 | 226.5 | 226.5 | 283.19 | 283.19 | 226.5 | 0.3086%
26.1.2 | 01040106-UFMA | Mobilização - Pinheiro / Alcântara | un | 100 | 229.81 | 22981 | 287.33 | 28733.14 | 22981 | 31.32%
26.2 |  | Serviços Complementares |  |  | 2087.71 | 18312.22 | 2610.23 | 22895.74 | 18312.22 | 1.353%
26.2.1 | 10527UD-UFMA | Locação de andaime metálico tubular de encaixe, tipo de torre, com largura de 1 ate 1,5 m e altura de *1,00* m | m | 47 | 20 | 940 | 25 | 1175.28 | 940 | 5.133%
26.2.2 | 20193UD-UFMA | Locação de andaime metálico tipo fachadeiro, largura de 1,20 m, altura por peca de 2,0 m, incluindo sapatas e itens necessários a instalação | m² | 37 | 15 | 555 | 18.75 | 693.91 | 555 | 3.031%
26.2.3 | 090401UDD UFMA | Linha de vida | m | 31 | 33.62 | 1042.22 | 42.03 | 1303.08 | 1042.22 | 5.691%
26.2.4 | 84679UD-UFMA | Pintura imunizante para madeira utilizando óleo diesel queimado, duas demaos. | m² | 308 | 7.43 | 2288.44 | 9.28 | 2861.23 | 2288.44 | 12.5%
26.2.5 | 93590. DD-UFMA | Transporte de areia em caminhão basculante 10 m³, em via urbana pavimentada, DMT acima de 30km (Pinheiro X Alcântara). | m³ | 16 | 311.66 | 4986.56 | 389.66 | 6234.69 | 4986.56 | 27.23%
26.2.6 | 93590.U D-UFMA | Transporte de brita em caminhão basculante 10 m³, em via urbana pavimentada, DMT acima de 30km (Pinheiro X Alcântara). | m³ | 5 | 1700 | 8500 | 2125.51 | 10627.55 | 8500 | 46.42%
26.3 |  | Serviços Finais |  |  | 238.39 | 31865.2 | 298.05 | 39841.05 | 31865.2 | 2.355%
26.3.1 | 9537UD-UFMA | Limpeza final da obra. | m² | 1254 | 7.02 | 8803.08 | 8.77 | 11006.49 | 8803.08 | 27.63%
26.3.2 | 99814 SINAPI | Limpeza de superfície com jato de alta pressão. Af_04/2019 | m² | 52 | 1.56 | 81.12 | 1.95 | 101.42 | 81.12 | 0.2546%
26.3.3 | 29010106-UFMA | Desmobilização - Pinheiro / Alcântara | un | 100 | 229.81 | 22981 | 287.33 | 28733.14 | 22981 | 72.12%
27. |  | Administração Local |  |  | 518.1 | 51810 | 647.78 | 64778.04 | 6217.2 | 3.829%
27.1 | UFMA | Administração Local | un | 100 | 518.1 | 51810 | 647.78 | 64778.04 | 6217.2 | 3.829%
|  |  | Unit. s/ BDI |  |  |  |  | 64600.96
|  |  | Total s/ BDI |  |  |  |  | 1353199.03
|  |  | Unit. c/BDI |  |  |  |  | 80768.91
|  |  | Total c/BDI |  |  |  |  | 1691903.05
|  |  | Valor do BDI |  |  |  |  | 338704.02
Importa o presente orçamento no Valor Global R$ 1.495.545,61 (Hum milhão, quatrocentos e noventa e cinco mil, quinhentos e quarenta e cinco reais e sessenta e um centavos) | [10 empty] | #REF!