## Orçamento Sintético
UNIVERSIDADE FEDERAL DO MARANHÃO
SUPERINTENDÊNCIA DE INFRAESTRUTURA
Diretoria de Planejamento Engenharia e Controle
Divisão de Obras e Sustentabilidade/ Orçamentação
PLANILHA ORÇAMENTÁRIA
OBJETO: Complementação da Ampliação da Diretoria Interdisciplinar de Tecnologia na Educação-DINTE | [9 empty] | BDI: 25,03% BDI Dif: 19,83% | LSH.:84,19%
Orç. 04_R00-Junho/2020 LOCAL:Cidade Universitária Campus Dom Delgado- São Luís-MA Ref. SINAPI: Abril/2020 | [10 empty] | JUNHO/2020
Item | Código/Banco | Descrição | Und | Quant. | Valor Unit | Valor Unit com BDI |  |  | Total
[6 empty] | M. O. | MAT. | Total | M. O. | MAT. | Total
1 |  | SERVIÇOS INICIAIS OU PRELIMINARES | [6 empty] | 0 | 0 | 0
1.1 | 01010101-UFMA | Taxa do CREA - ART de obras acima de 15.000,00 | un | 1 |  |  |  | 0 | 0 | 0 | 0
1.2 | 01010201-UFMA | Taxa da Prefeitura ( Alvará de Construção) | m² | 1125 |  |  |  | 0 | 0 | 0 | 0
1.3 | 98524 SINAPI | Limpeza manual de vegetação em terreno com enxada.af_05/2018 | m² | 115 |  |  |  | 0 | 0 | 0 | 0
1.4 | 99822UD-UFMA | Limpeza de fôrma/peça de madeira | m² | 110 |  |  |  | 0 | 0 | 0 | 0
1.5 | 74010U/1UD.95875UD-UFMA | Carga e descarga mecanizada de terra/entulho c/ transporte em caminhão basculante 10m3, DMT 10km. | m³ | 38 |  |  |  | 0 | 0 | 0 | 0
1.6 | 01080101-UFMA | Tapume em chapa galvanizada (26 GSG espessura 0,55mm), altura 2m, c/estrutura em peças de madeira (3x3)" a cada 2,00m; contraventamento horizontal (inferior e superior) c/peça de madeira (2x2)". | m | 80 |  |  |  | 0 | 0 | 0 | 0
1.7 | 01090101-UFMA | Placa de obra (3,20 X 1,60)m, em lona 420 c/reforço nas bordas e ilhós p/fixação em estrutura de metalon, formada p/três peças ( 50 X 50 X 1,2)mm, verticais e três contraventamentos horizontais ( 50 X 25 X 1,2)mm; executada de acordo c/Manual de uso de marca do Governo Federal-Obras. | un | 1 |  |  |  | 0 | 0 | 0 | 0
1.8 | 01030101-UFMA | Instalação provisória de força, c/ eletroduto 25mm (3/4). | pt | 5 |  |  |  | 0 | 0 | 0 | 0
1.9 | 01030102-UFMA | Instalação provisória de luz, c/ eletroduto 20mm (1/2). | pt | 10 |  |  |  | 0 | 0 | 0 | 0
1.10 | 01030201-UFMA | Instalação provisória de água c/tubo PVC e registro de esfera 25mm (3/4)". | pt | 1 |  |  |  | 0 | 0 | 0 | 0
1.11 | 01030202-UFMA | Instalação provisória de água c/tubo PVC e torneira 20mm (1/2)" | pt | 2 |  |  |  | 0 | 0 | 0 | 0
1.12 | 00010775- SINAPI | Locacao de container 2,30 x 6,00 m, alt. 2,50 m, com 1 sanitario, para escritorio, completo, sem divisorias internas | mês | 4 |  |  |  | 0 | 0 | 0 | 0
1.13 | 00010777 -SINAPI | Locacao de container 2,30 x 4,30 m, alt. 2,50 m, para sanitario, com 2 bacias, 4 chuveiros, 2 lavatorio e 2 mictorio | mês | 4 |  |  |  | 0 | 0 | 0 | 0
1.14 | 5928-SINAPI | Guindauto hidráulico, capacidade máxima de carga 6200 kg, momento máximo de carga 11,7 tm, alcance máximo horizontal 9,70 m, inclusive caminhão toco PBT 16.000 kg, potência de 189 cv - CHP diurno. Af_06/2014 | h | 16 |  |  |  | 0 | 0 | 0 | 0
1.15 | 5930-SINAPI | Guindauto hidráulico, capacidade máxima de carga 6200 kg, momento máximo de carga 11,7 tm, alcance máximo horizontal 9,70 m, inclusive caminhão toco PBT 16.000 kg, potência de 189 cv - CHI diurno. Af_06/2014 | h | 8 |  |  |  | 0 | 0 | 0 | 0
1.16 | 01040101-UFMA | Mobilização - São Luís | un | 1 |  |  |  | 0 | 0 | 0 | 0
1.17 | 98681U.D2-UFMA | Piso cimentado c/argamassa de cimento e areia média (1:4), preparo mecanico, acabamento rustico espessura 2,0cm, sobre lastro de brita preta, p/refeitório de obra. | m² | 36 |  |  |  | 0 | 0 | 0 | 0
1.18 | 92543-SINAPI | Trama de madeira composta por terças para telhados de até 2 águas para telha ondulada de fibrocimento, metálica, plástica ou termoacústica, incluso transporte vertical. Af_07/2019 | m² | 36 |  |  |  | 0 | 0 | 0 | 0
1.19 | 94210UD-UFMA | Telhamento c/telha ondulada de fibrocimento espes. 4 mm, (2,44 x 0,50)m, recobrimento lateral de 1/4 onda, p/canteiro de obra, uma água, inclinação máxima 10°, incluso içamento. | m² | 36 |  |  |  | 0 | 0 | 0 | 0
1.20 | 10527UD-UFMA | Locacao de andaime metalico tubular de encaixe, tipo de torre, com largura de 1 ate 1,5 m e altura de *1,00* m | m | 96 |  |  |  | 0 | 0 | 0 | 0
1.21 | 20193UD-UFMA | Locação de andaime metálico tipo fachadeiro, largura de 1,20 m, altura por peca de 2,0 m, incluindo sapatas e itens necessários a instalação | m² | 216 |  |  |  | 0 | 0 | 0 | 0
1.22 | 97063UD-UFMA | Montagem e desmontagem de andaime modular fachadeiro, com piso metálico, para edificações com múltiplos pavimentos. | m² | 216 |  |  |  | 0 | 0 | 0 | 0
1.23 | 97064UD-UFMA | Montagem e desmontagem de andaime tubular tipo torre. | m | 96 |  |  |  | 0 | 0 | 0 | 0
2 |  | ADMINISTRAÇÃO LOCAL | [6 empty] | 0 | 0 | 0
2.1 | 0201- BO- UFMA | Administração Local | un | 100 |  |  |  | 0 | 0 | 0 | 0
3 |  | PAVIMENTO TÉRREO E ABRIGO DE CISTERNA | [6 empty] | 0 | 0 | 0
3.1 |  | Demolições e Retiradas | [6 empty] | 0 | 0 | 0
3.1.1 | 97627U.D1-UFMA | Demolição mecanizada de concreto armado, c/martelete, s/ reaproveitamento. | m³ | 2 |  |  |  | 0 | 0 | 0 | 0
3.1.2 | 97622-SINAPI | Demolição de alvenaria de bloco furado, de forma manual, sem reaproveitamento. Af_12/2017 | m³ | 5 |  |  |  | 0 | 0 | 0 | 0
3.1.3 | 97634-SINAPI | Demolição de revestimento cerâmico, de forma mecanizada com martelete, sem reaproveitamento. Af_12/2017 | m² | 145 |  |  |  | 0 | 0 | 0 | 0
3.1.4 | 97627U.D2-UFMA | Demolição mecanizada de calçada, piso korodur/ceramico, inclusive contrapiso, c/uso de martelete, espessura até 5cm. | m² | 106 |  |  |  | 0 | 0 | 0 | 0
3.2 |  | Serviços em Concreto | [6 empty] | 0 | 0 | 0
3.2.1 |  | Infraestrutura | [6 empty] | 0 | 0 | 0
3.2.1.1 | 99059-SINAPI | Locacao convencional de obra, utilizando gabarito de tábuas corridas pontaletadas a cada 2,00m - 2 utilizações. Af_10/2018 | m | 17 |  |  |  | 0 | 0 | 0 | 0
3.2.1.2 | 96523-SINAPI | Escavação manual para bloco de coroamento ou sapata, com previsão de fôrma. Af_06/2017 | m³ | 3 |  |  |  | 0 | 0 | 0 | 0
3.2.1.3 | 96527-SINAPI | Escavação manual de vala para viga baldrame, com previsão de fôrma. Af_06/2017 | m³ | 11 |  |  |  | 0 | 0 | 0 | 0
3.2.1.4 | 96617-SINAPI | Lastro de concreto magro, aplicado em blocos de coroamento ou sapatas, espessura de 3 cm. Af_08/2017 | m² | 2 |  |  |  | 0 | 0 | 0 | 0
3.2.1.5 | 96624UD-UFMA | Lastro c/material granular, aplicado em pisos ou radiers, espessura 10 cm; Af.08/17. | m² | 39 |  |  |  | 0 | 0 | 0 | 0
3.2.1.6 | 97084-SINAPI | Compactação mecânica de solo para execução de radier, com compactador de solos tipo placa vibratória. Af_09/2017 | m² | 32 |  |  |  | 0 | 0 | 0 | 0
3.2.1.7 | 05020101-UFMA | Sapata corrida c/base em concreto armado (50x10)cm, alvenaria de bloco estrutural (14x19x39)cm e cinta de amarração superior, altura total 1,20m, incluindo: escavação, lastro de concreto, armação e reaterro. | m | 17 |  |  |  | 0 | 0 | 0 | 0
3.2.1.8 | 96546-SINAPI | Armação de bloco, viga baldrame ou sapata utilizando aço ca-50 de 10 mm - montagem. Af_06/2017 | kg | 23 |  |  |  | 0 | 0 | 0 | 0
3.2.1.9 | 92762-SINAPI | Armação de pilar ou viga de uma estrutura convencional de concreto armado em um edifício de múltiplos pavimentos utilizando aço ca-50 de 10,0 mm - montagem. Af_12/2015 | kg | 11 |  |  |  | 0 | 0 | 0 | 0
3.2.1.10 | 92769-SINAPI | Armação de laje de uma estrutura convencional de concreto armado em um edifício de múltiplos pavimentos utilizando aço ca-50 de 6,3 mm - montagem. Af_12/2015 | kg | 201 |  |  |  | 0 | 0 | 0 | 0
3.2.1.11 | 96535-SINAPI | Fabricação, montagem e desmontagem de fôrma para sapata, em madeira serrada, e=25 mm, 4 utilizações. Af_06/2017 | m² | 2 |  |  |  | 0 | 0 | 0 | 0
3.2.1.12 | 92422-SINAPI | Montagem e desmontagem de fôrma de pilares retangulares e estruturas similares com área média das seções menor ou igual a 0,25 m², pé-direito simples, em chapa de madeira compensada resinada, 6 utilizações. Af_12/2015 | m² | 3 |  |  |  | 0 | 0 | 0 | 0
3.2.1.13 | 00001525-SINAPI | Concreto usinado bombeavel, classe de resistencia c30, com brita 0 e 1, slump = 100 +/- 20 mm, inclui servico de bombeamento (NBR 8953) | m³ | 9 |  |  |  | 0 | 0 | 0 | 0
3.2.1.14 | 74157/004-SINAPI | Lancamento/aplicacao manual de concreto em fundacoes | m³ | 9 |  |  |  | 0 | 0 | 0 | 0
3.2.1.15 | 93382-SINAPI | Reaterro manual de valas com compactação mecanizada. Af_04/2016 | m³ | 2.5 |  |  |  | 0 | 0 | 0 | 0
3.2.1.16 | 93382U.D1-UFMA | Reaterro manual de caixão, e compactação mecanizada empregando placa vibratória. | m³ | 3 |  |  |  | 0 | 0 | 0 | 0
3.2.1.17 | 07060102-UFMA | Controle Tecnológico de Concreto (moldagem, transporte, ensaio a compressão de corpos de prova, c/emissão de relatório) | cj | 6 |  |  |  | 0 | 0 | 0 | 0
3.2.2 |  | Supraestrutura | [6 empty] | 0 | 0 | 0
3.2.2.1 | 92759-SINAPI | Armação de pilar ou viga de uma estrutura convencional de concreto armado em um edifício de múltiplos pavimentos utilizando aço ca-60 de 5,0 mm - montagem. Af_12/2015 | kg | 18 |  |  |  | 0 | 0 | 0 | 0
3.2.2.2 | 92760-SINAPI | Armação de pilar ou viga de uma estrutura convencional de concreto armado em um edifício de múltiplos pavimentos utilizando aço ca-50 de 6,3 mm - montagem. Af_12/2015 | kg | 6 |  |  |  | 0 | 0 | 0 | 0
3.2.2.3 | 92762-SINAPI | Armação de pilar ou viga de uma estrutura convencional de concreto armado em um edifício de múltiplos pavimentos utilizando aço ca-50 de 10,0 mm - montagem. Af_12/2015 | kg | 43 |  |  |  | 0 | 0 | 0 | 0
3.2.2.4 | 92763-SINAPI | Armação de pilar ou viga de uma estrutura convencional de concreto armado em um edifício de múltiplos pavimentos utilizando aço ca-50 de 12,5 mm - montagem. Af_12/2015 | kg | 9 |  |  |  | 0 | 0 | 0 | 0
3.2.2.5 | 92764-SINAPI | Armação de pilar ou viga de uma estrutura convencional de concreto armado em um edifício de múltiplos pavimentos utilizando aço ca-50 de 16,0 mm - montagem. Af_12/2015 | kg | 19 |  |  |  | 0 | 0 | 0 | 0
3.2.2.6 | 92768-SINAPI | Armação de laje de uma estrutura convencional de concreto armado em um edifício de múltiplos pavimentos utilizando aço ca-60 de 5,0 mm - montagem. Af_12/2015 | kg | 28 |  |  |  | 0 | 0 | 0 | 0
3.2.2.7 | 92769-SINAPI | Armação de laje de uma estrutura convencional de concreto armado em um edifício de múltiplos pavimentos utilizando aço ca-50 de 6,3 mm - montagem. Af_12/2015 | kg | 182 |  |  |  | 0 | 0 | 0 | 0
3.2.2.8 | 92770-SINAPI | Armação de laje de uma estrutura convencional de concreto armado em um edifício de múltiplos pavimentos utilizando aço ca-50 de 8,0 mm - montagem. Af_12/2015 | kg | 340 |  |  |  | 0 | 0 | 0 | 0
3.2.2.9 | 92422-SINAPI | Montagem e desmontagem de fôrma de pilares retangulares e estruturas similares com área média das seções menor ou igual a 0,25 m², pé-direito simples, em chapa de madeira compensada resinada, 6 utilizações. Af_12/2015 | m² | 6 |  |  |  | 0 | 0 | 0 | 0
3.2.2.10 | 92456-SINAPI | Montagem e desmontagem de fôrma de viga, escoramento metálico, pé-direito simples, em chapa de madeira resinada, 4 utilizações. Af_12/2015 | m² | 11 |  |  |  | 0 | 0 | 0 | 0
3.2.2.11 | 92485-SINAPI | Montagem e desmontagem de fôrma de laje maciça com área média menor ou igual a 20 m², pé-direito simples, em madeira serrada, 4 utilizações. Af_12/2015 | m² | 51 |  |  |  | 0 | 0 | 0 | 0
3.2.2.12 | 00001525-SINAPI | Concreto usinado bombeavel, classe de resistencia c30, com brita 0 e 1, slump = 100 +/- 20 mm, inclui servico de bombeamento (nbr 8953) | m³ | 8 |  |  |  | 0 | 0 | 0 | 0
3.2.2.13 | 92873-SINAPI | Lançamento com uso de baldes, adensamento e acabamento de concreto em estruturas. Af_12/2015 | m³ | 8 |  |  |  | 0 | 0 | 0 | 0
3.2.2.14 | 95935-SINAPI | Fabricação de fôrma para escadas, com 2 lances, em chapa de madeira compensada resinada, e= 17 mm. Af_01/2017 | m² | 19 |  |  |  | 0 | 0 | 0 | 0
3.2.2.15 | 95944-SINAPI | Armação de escada, com 2 lances, de uma estrutura convencional de concreto armado utilizando aço ca-50 de 6,3 mm - montagem. Af_01/2017 | kg | 43 |  |  |  | 0 | 0 | 0 | 0
3.2.2.16 | 95947-SINAPI | Armação de escada, com 2 lances, de uma estrutura convencional de concreto armado utilizando aço ca-50 de 12,5 mm - montagem. Af_01/2017 | kg | 92 |  |  |  | 0 | 0 | 0 | 0
3.3 |  | Alvenarias e Divisórias | [6 empty] | 0 | 0 | 0
3.3.1 | 10010102-UFMA | Alvenaria de bloco ceramico seis furos (9x14x19)cm esp. 9cm, c/junta 20mm, assente c/argamassa de cimento e areia (1:5), preparo mecanico. | m² | 172 |  |  |  | 0 | 0 | 0 | 0
3.3.2 | 10010104-UFMA | Alvenaria de bloco ceramico seis furos (9x14x19)cm esp. 19cm, c/junta 20mm, assente c/argamassa de cimento e areia (1:5), preparo mecanico. | m² | 26 |  |  |  | 0 | 0 | 0 | 0
3.3.3 | 10010205-UFMA | Alvenaria de bloco vazado de concreto - Padrão UFMA, (15X20X20)cm, assente c/argamassa de cimento e areia (1:4), preparo mecanico. formando junta de 20mm, c/acabamento boleado. | m² | 6 |  |  |  | 0 | 0 | 0 | 0
3.3.4 | 79627-SINAPI | Divisoria em granito (branco/cinza andorinha/corumba), esp = 3cm, assentado com argamassa traco 1:4, arremate em cimento branco, exclusive ferragens | m² | 18 |  |  |  | 0 | 0 | 0 | 0
3.3.5 | 96370UD-UFMA | Parede com placas de gesso acartonado (drywall), resistente a umidade (RU), cor verde, E=12,5mm; uma face simples, estrutura metálica e guias simples, sem vãos. | m² | 6 |  |  |  | 0 | 0 | 0 | 0
3.4 |  | Cobertura | [6 empty] | 0 | 0 | 0
3.4.1 | 92543-SINAPI | Trama de madeira composta por terças para telhados de até 2 águas para telha ondulada de fibrocimento, metálica, plástica ou termoacústica, incluso transporte vertical. Af_07/2019 | m² | 37 |  |  |  | 0 | 0 | 0 | 0
3.4.2 | 94210-SINAPI | Telhamento com telha ondulada de fibrocimento e = 6 mm, com recobrimento lateral de 1 1/4 de onda para telhado com inclinação máxima de 10°, com até 2 águas, incluso içamento. Af_07/2019 | m² | 37 |  |  |  | 0 | 0 | 0 | 0
3.4.3 | 11040202.1-UFMA | Pingadeira de concreto aparente, 20 MPa, (0,25 x 0,05)m, moldada in loco, incluindo forma e armação. | m | 55 |  |  |  | 0 | 0 | 0 | 0
3.4.4 | 11040201.1-UFMA | Rufo de concreto aparente, 20 MPa, (0,25 x 0,03) m moldado in loco, incluindo forma e armação. | m | 20 |  |  |  | 0 | 0 | 0 | 0
3.5 |  | Esquadrias | [6 empty] | 0 | 0 | 0
3.5.1 | 90790-SINAPI | Kit de porta-pronta de madeira em acabamento melamínico branco, folha leve ou média, 80x210cm, exclusive fechadura, fixação com preenchimento parcial de espuma expansiva - fornecimento e instalação. Af_12/2019 | un | 5 |  |  |  | 0 | 0 | 0 | 0
3.5.2 | 100675-SINAPI | Kit de porta-pronta de madeira em acabamento melamínico branco, folha leve ou média, 90x210, exclusive fechadura, fixação com preenchimento total de espuma expansiva - fornecimento e instalação. Af_12/2019 | un | 4 |  |  |  | 0 | 0 | 0 | 0
3.5.3 | 100675U.D1-UFMA | Kit de porta-pronta de madeira em acabamento melamínico branco, folha leve ou média, 90x210, inclusive fechadura, puxador de aço inox comprimento de 40 cm e revestimento inferior com chapa de aço inox 304,fixação com preenchimento total de espuma expansiva - fornecimento e instalação. | un | 1 |  |  |  | 0 | 0 | 0 | 0
3.5.4 | 100675U.D2-UFMA | Kit de porta-pronta de madeira em acabamento melamínico branco, folha leve ou média, 1,80x210, inclusive fechadura, fixação com preenchimento total de espuma expansiva - fornecimento e instalação. | un | 1 |  |  |  | 0 | 0 | 0 | 0
3.5.5 | 91341-SINAPI | Porta em alumínio de abrir tipo veneziana com guarnição, fixação com parafusos - fornecimento e instalação. Af_12/2019 | m² | 46 |  |  |  | 0 | 0 | 0 | 0
3.5.6 | 91341U.D1-UFMA | Porta em alumínio de correr, tipo veneziana, med.(3,60x3,00)m,duas folhas, inclusive guarnição, fixação c/parafusos, trilho inferior e superior, batedor e fechadura. | un | 1 |  |  |  | 0 | 0 | 0 | 0
3.5.7 | 73838/1U.D1-UFMA | Porta de vidro temperado 10mm (1,80x2,10)m, duas folhas de abrir, inclusive acessórios em latão (mola hidraulica de piso, puxador tubular reto, dobradiças superior (101) e inferior 103), trinco (502, fechadura (520),contra fechadura (531), c/capuchinho ), inclusive jateamento. | un | 1 |  |  |  | 0 | 0 | 0 | 0
3.5.8 | 73838/1U.D2-UFMA | Porta de vidro temperado 10mm (2,00x2,10)m, com bandeira h=0,80 m,duas folhas de abrir, inclusive acessórios em latão (mola hidraulica de piso, puxador tubular reto, dobradiças superior (101) e inferior 103), trinco (502, fechadura (520),contra fechadura (531), c/capuchinho ), inclusive jateamento. | un | 1 |  |  |  | 0 | 0 | 0 | 0
3.5.9 | 120302.14-UFMA | Janela de vidro temperado 8mm, de correr, med. (1,00 x 0,80)m e alumínio natural: trilho inferior e superior(cabeçote), perfis de acabamentos laterais (alvenaria-P), e (vidro/vidro), perfil de acabamento superior (tampa/capa) e fecho V/V, completo.) | un | 3 |  |  |  | 0 | 0 | 0 | 0
3.5.10 | 120302.25-UFMA | Janela de vidro temperado 8mm, de correr, med. (1,20 x 0,80)m e alumínio natural: trilho inferior e superior(cabeçote), perfis de acabamentos laterais (alvenaria-P), e (vidro/vidro), perfil de acabamento superior (tampa/capa) e fecho V/V, completo.) | un | 2 |  |  |  | 0 | 0 | 0 | 0
3.5.11 | 120302.26-UFMA | Janela de vidro temperado 8mm, de correr, med. (1,20 x 1,10)m, c/ bandeira h=0,40m e alumínio natural: trilho inferior e superior(cabeçote), perfis de acabamentos laterais (alvenaria-P), e (vidro/vidro), perfil de acabamento superior (tampa/capa) e fecho V/V, completo.) | un | 1 |  |  |  | 0 | 0 | 0 | 0
3.5.12 | 120302.45-UFMA | Janela de vidro temperado 8mm, de correr, med. (2,00 x 0,80)m e alumínio natural: trilho inferior e superior(cabeçote), perfis de acabamentos laterais (alvenaria-PU), e (vidro/vidro), perfil de acabamento superior (tampa/capa) e fecho V/V, completo.) | un | 7 |  |  |  | 0 | 0 | 0 | 0
3.5.13 | 120302.46-UFMA | Janela de vidro temperado 8mm, de correr, med. (2,00 x 1,10)m, c/ bandeira h=0,40m e alumínio natural: trilho inferior e superior(cabeçote), perfis de acabamentos laterais (alvenaria-PU), e (vidro/vidro), perfil de acabamento superior (tampa/capa) e fecho V/V, completo.) | un | 4 |  |  |  | 0 | 0 | 0 | 0
3.5.14 | 90838U.D1-UFMA | Porta corta-fogo (1,80x2,10)m, esp. 4cm, duas folhas, com barra anti-pânico dupla | un | 1 |  |  |  | 0 | 0 | 0 | 0
3.5.15 | 12050101.1-UFMA | Ferragem p/porta veneziana de alumínio em sanitário (dobradiça de alumínio natural ( 3 furos ), fechadura de embutir tipo tranqueta, parafusos, completa. | cj | 6 |  |  |  | 0 | 0 | 0 | 0
3.5.16 | 12050101.2-UFMA | Ferragem p/porta de veneziana de alumínio uma folha (dobradiça de alumínio natural ( 4 furos ), fechadura interna de embutir, parafusos, completa. | cj | 1 |  |  |  | 0 | 0 | 0 | 0
3.5.17 | 12050101.3-UFMA | Ferragem p/porta de veneziana de alumínio duas folhas (dobradiça de alumínio natural ( 4 furos ), fechadura interna de embutir, fechos e parafusos, completa. | cj | 1 |  |  |  | 0 | 0 | 0 | 0
3.5.18 | 12050101.4-UFMA | Ferragem p/porta de veneziana de alumínio, uma folha (dobradiça de alumínio natural( 4 furos ), fechadura externa de embutir, parafusos, completa. | cj | 1 |  |  |  | 0 | 0 | 0 | 0
3.5.19 | 12050101.5-UFMA | Ferragem p/porta de veneziana de alumínio, duas folhas (dobradiça de alumínio ( 3 x 2. 1/2 ), fechadura externa de embutir, fecho e parafusos, completa. | cj | 1 |  |  |  | 0 | 0 | 0 | 0
3.5.20 | 91306-SINAPI | Fechadura de embutir para portas internas, completa, acabamento padrão médio, com execução de furo - fornecimento e instalação. Af_12/2019 | un | 9 |  |  |  | 0 | 0 | 0 | 0
3.5.21 | 12030201D-UFMA | Grade metálica fixa p/janela, padrão UFMA , c/quadro e contraventamento vertical em barra chata (1 1/4X1/4)", espaçamento máximo 50cm; enchimento horizontal em barra de ferro laminado Ø 1/2", espaçamento máximo 12,5cm, assente na face interna do vão, c/argamassa de cimento e areia (1:3), preparo mecanico. | m² | 25 |  |  |  | 0 | 0 | 0 | 0
3.6 |  | Instalações Elétricas | [6 empty] | 0 | 0 | 0
3.6.1 | 74131/5.D3-UFMA | Quadro de montagem (600x500x250)mm, em chapa metálica, c/barramento trifásico e neutro,relés, chave seletora 2 posições e botão de comando duplo com sinaleira fornecimento e instalação. | un | 1 |  |  |  | 0 | 0 | 0 | 0
3.6.2 | 74131/5.D4-UFMA | Quadro de montagem de sobrepor (600x500x250)mm, em chapa metálica, c/barramento trifásico e neutro, chave seletora 2 posições e botão de comando duplo com sinaleira, interruptor horário, fornecimento e instalação. | un | 1 |  |  |  | 0 | 0 | 0 | 0
3.6.3 | 74131/005-UFMA | Quadro de distribuicao de energia de embutir, em chapa metalica, para 24 disjuntores termomagneticos monopolares, com barramento trifasico e neutro, fornecimento e instalacao | un | 1 |  |  |  | 0 | 0 | 0 | 0
3.6.4 | 74131/006-UFMA | Quadro de distribuicao de energia de embutir, em chapa metalica, para 32 disjuntores termomagneticos monopolares, com barramento trifasico e neutro, fornecimento e instalacao | un | 1 |  |  |  | 0 | 0 | 0 | 0
3.6.5 | 93653U.D-UFMA | Disjuntor monopolar DIN, corrente nominal 6A-fornecimento e instalação. | un | 2 |  |  |  | 0 | 0 | 0 | 0
3.6.6 | 93653-SINAPI | Disjuntor monopolar tipo din, corrente nominal de 10a - fornecimento e instalação. Af_04/2016 | un | 1 |  |  |  | 0 | 0 | 0 | 0
3.6.7 | 93654-SINAPI | Disjuntor monopolar tipo din, corrente nominal de 16a - fornecimento e instalação. Af_04/2016 | un | 13 |  |  |  | 0 | 0 | 0 | 0
3.6.8 | 93655-SINAPI | Disjuntor monopolar tipo din, corrente nominal de 20a - fornecimento e instalação. Af_04/2016 | un | 7 |  |  |  | 0 | 0 | 0 | 0
3.6.9 | 93656-SINAPI | Disjuntor monopolar tipo din, corrente nominal de 25a - fornecimento e instalação. Af_04/2016 | un | 6 |  |  |  | 0 | 0 | 0 | 0
3.6.10 | 93670-SINAPI | Disjuntor tripolar tipo din, corrente nominal de 25a - fornecimento e instalação. Af_04/2016 | un | 2 |  |  |  | 0 | 0 | 0 | 0
3.6.11 | 93671-SINAPI | Disjuntor tripolar tipo din, corrente nominal de 32a - fornecimento e instalação. Af_04/2016 | un | 1 |  |  |  | 0 | 0 | 0 | 0
3.6.12 | 93672-SINAPI | Disjuntor tripolar tipo din, corrente nominal de 40a - fornecimento e instalação. Af_04/2016 | un | 5 |  |  |  | 0 | 0 | 0 | 0
3.6.13 | 93673-SINAPI | Disjuntor tripolar tipo din, corrente nominal de 50a - fornecimento e instalação. af_04/2016 | un | 5 |  |  |  | 0 | 0 | 0 | 0
3.6.14 | 93672U.D1-UFMA | Dispositivo de proteção de surto (DPS), corrente nominal 45KA, 275V. | un | 4 |  |  |  | 0 | 0 | 0 | 0
3.6.15 | 72344UD-UFMA | Contator tripolar i nominal 36A - fornecimento e instalação inclusive eletrotécnico. | un | 2 |  |  |  | 0 | 0 | 0 | 0
3.6.16 | 72344U.D2-UFMA | Contator tripolar i nominal 63A - fornecimento e instalação inclusive eletrotécnico. | un | 1 |  |  |  | 0 | 0 | 0 | 0
3.6.17 | 13040601-UFMA | Canaleta de PVC med.(50X20)mm para instalação elétrica/ aparente, inclusive conexões. | m | 48 |  |  |  | 0 | 0 | 0 | 0
3.6.18 | 16.113.000722. SER -UFMA | Eletrocalha perfurada em chapa de aço galvanizado # 22, tipo "U", sem tampa largura 100 mm x altura 100 mm, instalação superior, inclusive conexões | m | 55 |  |  |  | 0 | 0 | 0 | 0
3.6.19 | 92980-SINAPI | Cabo de cobre flexível isolado, 10 mm², anti-chama 0,6/1,0 kv, para distribuição - fornecimento e instalação. Af_12/2015 | m | 66 |  |  |  | 0 | 0 | 0 | 0
3.6.20 | 92982-SINAPI | Cabo de cobre flexível isolado, 16 mm², anti-chama 0,6/1,0 kv, para distribuição - fornecimento e instalação. Af_12/2015 | m | 66 |  |  |  | 0 | 0 | 0 | 0
3.6.21 | 93128U.D1-UFMA | Ponto de iluminação, c/eletroduto rígido soldável 25mm 3/4"), cabo c/isolação(0,6 a 1)Kv, caixa elétrica, rasgo, quebra e chumbamento. (ARANDELAS) | un | 32 |  |  |  | 0 | 0 | 0 | 0
3.6.22 | 93128U.D2-UFMA | Ponto de iluminação aparente, c/eletroduto rígido roscável, 25mm (3/4") e conduletes, cabo c/isolação(0,6 a 1)Kv, caixa elétrica. | un | 93 |  |  |  | 0 | 0 | 0 | 0
3.6.23 | 93143U.D5-UFMA | Ponto de força monofásico embutido, c/ cabo 2,5mm², isolação (0,6 a 1)Kv e tomada 2P+T (10A/250V). | un | 23 |  |  |  | 0 | 0 | 0 | 0
3.6.24 | 93143U.D3-UFMA | Ponto de força monofásico aparente, c/eletroduto rígido roscável e conduletes, 25mm (3/4"), cabo 2,5mm², isolação (0,6 a 1)Kv, tomada 2P+T (20A/250V). | un | 49 |  |  |  | 0 | 0 | 0 | 0
3.6.25 | 93143U.D6-UFMA | Ponto de força monofásico aparente, c/ cabo 25mm, isolação 0,6/1kv, tomada 2P+T (20A/250), com caixa cor branca. | un | 43 |  |  |  | 0 | 0 | 0 | 0
3.6.26 | 93143U.D7-UFMA | Ponto de força monofásico aparente, c/eletroduto rígido roscável e conduletes, 25mm (3/4"), cabo 2,5mm², isolação (0,6 a 1)Kv, tomada dupla 2P+T (20A/250V). | un | 10 |  |  |  | 0 | 0 | 0 | 0
3.6.27 | 93144U.D1-UFMA | Ponto de força monofásico de embutir p/central mini-split, c/eletroduto PVC soldável 25mm, cabo flexivel isolação (0,6 a 1)Kv 4,00mm², tomada 2P+T 20A, tubulações de dreno e de saida de refrigeração chumbamento. | un | 2 |  |  |  | 0 | 0 | 0 | 0
3.6.28 | 93144U.D4-UFMA | Ponto de força monofásico de embutir p/central mini-split, c/eletroduto PVC soldável 25mm, cabo flexivel isolação (0,6 a 1)Kv 6,00mm², tomada 2P+T 20A, tubulações de dreno e de saida de refrigeração chumbamento. | un | 6 |  |  |  | 0 | 0 | 0 | 0
3.6.29 | 91953-SINAPI | Interruptor simples (1 módulo), 10a/250v, incluindo suporte e placa - fornecimento e instalação. af_12/2015 | un | 10 |  |  |  | 0 | 0 | 0 | 0
3.6.30 | 91959-SINAPI | Interruptor simples (2 módulos), 10a/250v, incluindo suporte e placa - fornecimento e instalação. af_12/2015 | un | 3 |  |  |  | 0 | 0 | 0 | 0
3.6.31 | 91967-SINAPI | Interruptor simples (3 módulos), 10a/250v, incluindo suporte e placa - fornecimento e instalação. af_12/2015 | un | 1 |  |  |  | 0 | 0 | 0 | 0
3.6.32 | 91955-SINAPI | Interruptor paralelo (1 módulo), 10a/250v, incluindo suporte e placa - fornecimento e instalação. af_12/2015 | un | 1 |  |  |  | 0 | 0 | 0 | 0
3.6.33 | 97585U.D2-UFMA | Luminária de sobrepor tipo calha, aletada, c/lâmpadas tubulares T8 LED 2x(9/10) w, fornecimento e instalação. | un | 56 |  |  |  | 0 | 0 | 0 | 0
3.6.34 | 97585U.D1-UFMA | Luminária de sobrepor tipo calha, aletada, c/lâmpadas tubulares T8 LED 2x(18/20) w, fornecimento e instalação. | un | 37 |  |  |  | 0 | 0 | 0 | 0
3.6.35 | 97607UD-UFMA | Luminária tipo arandela, tartaruga p/1 lâmpada LED 18 w, fornecimento e instalação. | un | 32 |  |  |  | 0 | 0 | 0 | 0
3.7 |  | Eletrificação Externa | [6 empty] | 0 | 0 | 0
3.7.1 | 14080104-UFMA | Subestação aérea 112,5 kv inclusive acessórios | un | 1 |  |  |  | 0 | 0 | 0 | 0
3.7.2 | 100615UD.1-UFMA | Fornecimento e instalação de poste de concreto DT com comprimento nominal de 12 m, carga nominal de 600 DAN, engastamento em base concretada com 1 m de concreto e 0,8 m de solo. | un | 1 |  |  |  | 0 | 0 | 0 | 0
3.7.3 | 25250106.2-UFMA | Abrigo p/quadro de montagem med. (1,20 x 2,20 x 2,20)m, em alvenaria cerâmica sobre embasamento, pilares, cintas e laje em concreto, revestimentos, portão, calçada e pintura, completo. | un | 1 |  |  |  | 0 | 0 | 0 | 0
3.7.4 | 74131/004-SINAPI | Quadro de distribuição de energia de embutir, em chapa metálica, para 18 disjuntores termomagnéticos monopolares, com barramento trifásico e neutro, fornecimento e instalação | un | 1 |  |  |  | 0 | 0 | 0 | 0
3.7.5 | 93672-SINAPI | Disjuntor tripolar tipo DIN, corrente nominal de 40A - fornecimento e instalação. Af_04/2016 | un | 2 |  |  |  | 0 | 0 | 0 | 0
3.7.6 | 74130/010-SINAPI | Disjuntor termomagnetico tripolar em caixa moldada 175 a 225a 240v, fornecimento e instalacao | un | 1 |  |  |  | 0 | 0 | 0 | 0
3.7.7 | 74130/007-SINAPI | Disjuntor termomagnético tripolar em caixa moldada 250A 600V, fornecimento e instalação | un | 1 |  |  |  | 0 | 0 | 0 | 0
3.7.8 | 93672U.D1-UFMA | Dispositivo de proteção de surto (DPS), corrente nominal 45KA, 275V. |  | 1 |  |  |  | 0 | 0 | 0 | 0
3.7.9 | 92980-SINAPI | Cabo de cobre flexível isolado, 10 mm², anti-chama 0,6/1,0 kv, para distribuição - fornecimento e instalação. Af_12/2015 | m | 356 |  |  |  | 0 | 0 | 0 | 0
3.7.10 | 92994UDD-UFMA | Cabo de cobre flexível isolado, 120 mm², (0,6/1,0) KV - EPR ou XLPE | m | 254 |  |  |  | 0 | 0 | 0 | 0
3.7.11 | 91872U.DAP-UFMA | Eletroduto rígido roscável, PVC, 32 mm (1"), aparente, instalado em parede. | m | 2 |  |  |  | 0 | 0 | 0 | 0
3.7.12 | 91868U.DER-UFMA | Eletroduto rígido roscável, PVC, 32 mm (1"), c/escavação e reaterro, inclusive conexões. | m | 4 |  |  |  | 0 | 0 | 0 | 0
3.7.13 | 93012U.DER-UFMA | Eletroduto rígido roscável, PVC, 110 mm (4"), c/escavação, reaterro, carga, transporte e descarga do material excedente. | m | 51 |  |  |  | 0 | 0 | 0 | 0
3.7.14 | 93012U.DRA-UFMA | Eletroduto rígido roscável, PVC, 110 mm (4"), instalado em parede, inclusive rasgo. | m | 2 |  |  |  | 0 | 0 | 0 | 0
3.7.15 | 97892-SINAPI | Caixa enterrada elétrica retangular, em alvenaria com blocos de concreto, fundo com brita, dimensões internas: 0,6x0,6x0,6 m. af_05/2018 | un | 6 |  |  |  | 0 | 0 | 0 | 0
3.7.16 | 97891.D1-UFMA | Caixa enterrada elétrica, em alvenaria de blocos de concreto, fundo c/brita, med. (0,30x0,30x0,30) m, c/tampa de concreto. | un | 7 |  |  |  | 0 | 0 | 0 | 0
3.7.17 | 96985-SINAPI | Haste de aterramento 5/8 para SPDA - fornecimento e instalação. af_12/2017 | un | 6 |  |  |  | 0 | 0 | 0 | 0
3.7.18 | 72554UD-UFMA | Extintor de incêndio CO2, 6kg, inclusive fixação; sinalização em parede c/placa adesiva, e no piso c/pintura acrílica. | un | 1 |  |  |  | 0 | 0 | 0 | 0
3.8 |  | Instalações Hidráulicas | [6 empty] | 0 | 0 | 0
3.8.1 | 89957U.D2-UFMA | Ponto de consumo terminal de água fria (subramal), tubulação PVC Ø 25mm, instalado em ramal de água, inclusos rasgo e chumbamento em alvenaria. | un | 15 |  |  |  | 0 | 0 | 0 | 0
3.8.2 | 89448U.DER-UFMA | Tubo PVC soldável 40mm, p/rede de água, inclusive conexões, c/escavação e reaterro. | m | 6 |  |  |  | 0 | 0 | 0 | 0
3.8.3 | 89448U.DAP-UFMA | Tubo PVC soldável 40mm, aparente, instalado em prumada de água, inclusive conexões. | m | 4 |  |  |  | 0 | 0 | 0 | 0
3.8.4 | 89449U.DAP-UFMA | Tubo PVC soldável 50mm, aparente, instalado em prumada de água, inclusive conexões . | m | 21 |  |  |  | 0 | 0 | 0 | 0
3.8.5 | 89403U.D1AP-UFMA | Tubo PVC soldável 40mm, aparente, instalado em ramal de distribuição de água, inclusive conexões. | m | 6 |  |  |  | 0 | 0 | 0 | 0
3.8.6 | 89402U.DAP-UFMA | Tubo PVC soldável 25mm, aparente. instalado em ramal de distribuição de água, inclusive conexões. | m | 7 |  |  |  | 0 | 0 | 0 | 0
3.8.7 | 15030202.2-UFMA | Reservatório de fibra de vidro capacidade 10.000l, inclusive acessórios(Adaptador e torneira de bóia) | un | 2 |  |  |  | 0 | 0 | 0 | 0
3.9 |  | Instalações Sanitárias | [6 empty] | 0 | 0 | 0
3.9.1 | 89798U.DRA-UFMA | Tubo PVC serie normal, esgoto predial 50 mm, fornecido e instalado em prumada ou ventilação de esgoto sanitário, c/rasgo em alvenaria, inclusive conexões. | m | 22 |  |  |  | 0 | 0 | 0 | 0
3.9.2 | 89799U.DER-UFMA | Tubo PVC serie normal, esgoto predial 75 mm, c/escavação e reaterro, inclusive conexões. | m | 4 |  |  |  | 0 | 0 | 0 | 0
3.9.3 | 89800U.DER-UFMA | Tubo PVC serie normal, esgoto predial 100 mm, inclusive conexões, c/escavação, reaterro, carga, transporte e descarga do material excedente. | m | 29 |  |  |  | 0 | 0 | 0 | 0
3.9.4 | 16030210-UFMA | Ponto sanitário Ø 40mm com escavação e reaterro-completo. | pt | 14 |  |  |  | 0 | 0 | 0 | 0
3.9.5 | 16030220-UFMA | Ponto sanitário Ø 50mm com escavação e reaterro-completo. | pt | 8 |  |  |  | 0 | 0 | 0 | 0
3.9.6 | 16030240-UFMA | Ponto sanitário Ø 100mm com escavação e reaterro-completo. | pt | 7 |  |  |  | 0 | 0 | 0 | 0
3.9.7 | 89491U.D2-UFMA | Caixa sifonada PVC, (150 x 150 x 50) mm, fornecida e instalada em ramais de descarga ou ramal de esgoto. | un | 5 |  |  |  | 0 | 0 | 0 | 0
3.9.8 | 89707 | Caixa sifonada, pvc, dn 100 x 100 x 50 mm, junta elástica, fornecida e instalada em ramal de descarga ou em ramal de esgoto sanitário. Af_12/2014 | un | 3 |  |  |  | 0 | 0 | 0 | 0
3.9.9 | 16040602-UFMA | Caixa de inspeção/ passagem/ retentora, em alvenaria de bloco estrutural med. (60x60x80)cm, revestimento interno de cimento/areia 1:3 e aditivo impermeabilizante, lastro e tampa de concerto . | un | 4 |  |  |  | 0 | 0 | 0 | 0
3.10 |  | Instalação de Combate à Incêndio | [6 empty] | 0 | 0 | 0
3.10.1 | 92367U.DAP-UFMA | Tubo de aço galvanizado com costura, classe média, dn 65 (2 1/2"), conexão rosqueada, instalado em rede de alimentação para hidrante, aparente, inclusive conexões. | m | 4 |  |  |  | 0 | 0 | 0 | 0
3.10.2 | 92367U.DER-UFMA | Tubo de aço galvanizado com costura, classe média, dn 65 (2 1/2"), conexão rosqueada, instalado em rede de alimentação para hidrante, inclusive conexões, escavação e reaterro. | m | 30 |  |  |  | 0 | 0 | 0 | 0
3.10.3 | 72283UD-UFMA | Abrigo para hidrante (75X45X17) cm, inclusive registro globo angular 45° 2.1/2" , adaptador storz 2. 1/2", duas mangueiras de incêndio 15m, redução 2.1/2"x1.1/2", e esguincho-completa. | un | 1 |  |  |  | 0 | 0 | 0 | 0
3.10.4 | 18020101-UFMA | Hidrante de passeio incluindo caixa de alvenaria, válvula, niple, registro, joelho e tampão. | un | 1 |  |  |  | 0 | 0 | 0 | 0
3.10.5 | 73775/2UD-UFMA | Extintor de incêndio água pressurizada 10l, inclusive fixação; sinalização em parede c/placa adesiva, e no piso c/pintura acrílica. | un | 2 |  |  |  | 0 | 0 | 0 | 0
3.10.6 | 72554UD-UFMA | Extintor de incêndio CO2, 6kg, inclusive fixação; sinalização em parede c/placa adesiva, e no piso c/pintura acrílica. | un | 2 |  |  |  | 0 | 0 | 0 | 0
3.10.7 | 97599-SINAPI | Luminária de emergência, com 30 lâmpadas led de 2 w, sem reator - fornecimento e instalação. Af_02/2020 | un | 23 |  |  |  | 0 | 0 | 0 | 0
3.10.8 | 18040403-UFMA | Painel central de emergencia c/indicadores luminoso e sonoro. | un | 1 |  |  |  | 0 | 0 | 0 | 0
3.10.9 | 18040405-UFMA | Avisador Sonoro tipo Sirene | un | 1 |  |  |  | 0 | 0 | 0 | 0
3.10.10 | 18040402-UFMA | Acionador manual tipo quebra vidro | un | 1 |  |  |  | 0 | 0 | 0 | 0
3.10.11 | 37556D-UFMA | Placa de sinalização de segurança contra incêndio, fotoluminescente, quadrada (20 x 20) cm, em PVC 2,00mm, anti-chamas (símbolos, cores e pictogramas conforme NBR 13434). | un | 8 |  |  |  | 0 | 0 | 0 | 0
3.10.12 | 37539D-UFMA | Placa de sinalização de segurança contra incêndio, fotoluminescente, retangular, (13 x 26) cm em PVC 2,00 mm; anti-chamas (símbolos, cores e pictogramas conf. NBR 13434). | un | 12 |  |  |  | 0 | 0 | 0 | 0
3.10.13 | 37560D-UFMA | Placa de sinalização de segurança contra incêndio, alerta, fotoluminescente, triangular, base 30 cm, em PVC 2,00mm, anti-chamas (símbolos, cores e pictogramas conforme NBR 13434). | un | 1 |  |  |  | 0 | 0 | 0 | 0
3.11 |  | Impermeabilização | [6 empty] | 0 | 0 | 0
3.11.1 | 87905UD-UFMA | Chapisco c/argamassa de cimento e areia (1:3) e aditivo impermeabilizante, preparo em betoneira 400l, | m² | 33 |  |  |  | 0 | 0 | 0 | 0
3.11.2 | 98560-SINAPI | Impermeabilização de piso(camada de regularização) com argamassa de cimento e areia, com aditivo impermeabilizante, e = 2cm. Af_06/2018 | m² | 18 |  |  |  | 0 | 0 | 0 | 0
3.11.3 | 98546-SINAPI | Impermeabilização de superfície com manta asfáltica, uma camada, inclusive aplicação de primer asfáltico, e=3mm. Af_06/2018 | m² | 18 |  |  |  | 0 | 0 | 0 | 0
3.11.4 | 98681U.D1-UFMA | Piso cimentado/proteção mecanica, c/argamassa de cimento e areia média (1:3) e aditivo impermeabilizante, preparo mecanico, abamento rústico espes. 2,0cm. | m² | 18 |  |  |  | 0 | 0 | 0 | 0
3.11.5 | 98557-SINAPI | Impermeabilização de superfície com emulsão asfáltica, 2 demãos af_06/2018 | m² | 15 |  |  |  | 0 | 0 | 0 | 0
3.11.6 | 98562-SINAPI | Impermeabilização de floreira ou viga baldrame com argamassa de cimento e areia, com aditivo impermeabilizante, e = 2 cm. Af_06/2018 | m² | 15 |  |  |  | 0 | 0 | 0 | 0
3.12 |  | Revestimento de Teto, Parede e Piso | [6 empty] | 0 | 0 | 0
3.12.1 |  | Revestimento de Teto | [6 empty] | 0 | 0 | 0
3.12.1.1 | 87882-SINAPI | Chapisco aplicado no teto, com rolo para textura acrílica. Argamassa traço 1:4 e emulsão polimérica (adesivo) com preparo em betoneira 400l. Af_06/2014 | m² | 99 |  |  |  | 0 | 0 | 0 | 0
3.12.1.2 | 90406UD-UFMA | Massa única (reboco paulista), p/recebimento de pintura, c/argamassa de cimento e areia (1:5), preparo em betoneira 400l, aplicada manualmente em teto, espessura 20mm, c/execução de taliscas. | m² | 99 |  |  |  | 0 | 0 | 0 | 0
3.12.2 |  | Revestimento de Parede | [6 empty] | 0 | 0 | 0
3.12.2.1 | 87879-SINAPI | Chapisco aplicado em alvenarias e estruturas de concreto internas, com colher de pedreiro. Argamassa traço 1:3 com preparo em betoneira 400l. Af_06/2014 | m² | 226 |  |  |  | 0 | 0 | 0 | 0
3.12.2.2 | 87905-SINAPI | Chapisco aplicado em alvenaria (com presença de vãos) e estruturas de concreto de fachada, com colher de pedreiro. Argamassa traço 1:3 com preparo em betoneira 400l. Af_06/2014 | m² | 165 |  |  |  | 0 | 0 | 0 | 0
3.12.2.3 | 87529UD-UFMA | Massa única (reboco paulista), p/recebimento de pintura, c/argamassa de cimento e areia (1:5), preparo em betoneira 400l, aplicada manualmente em paredes internas, espessura 20mm, c/ execução de taliscas. | m² | 204 |  |  |  | 0 | 0 | 0 | 0
3.12.2.4 | 87775U.D3-UFMA | Reboco ou massa única c/argamassa de cimento e areia (1:4), preparo mecânico em betoneira 400 l, aplicada manualmente em fachada c/vãos, espessura 25 mm, c/execução de taliscas. | m² | 165 |  |  |  | 0 | 0 | 0 | 0
3.12.2.5 | 99814-SINAPI | Limpeza de superfície com jato de alta pressão. Af_04/2019 | m² | 236 |  |  |  | 0 | 0 | 0 | 0
3.12.2.6 | 87775U.D5-UFMA | Reboco ou massa única c/argamassa de cimento e areia (1:4), preparo mecânico em betoneira 400 l, aplicada manualmente em fachada c/vãos, espessura 15 mm, c/execução de taliscas. | m² | 246 |  |  |  | 0 | 0 | 0 | 0
3.12.2.7 | 87535UD-UFMA | Emboço p/recebimento de cerâmica, c/argamassa de cimento e areia (1:5), preparo mecânico em betoneira 400l, aplicado manualmente em paredes internas de ambientes c/área superior a 10m2, espessura 20mm, c/execução de taliscas; Af.06/2014. | m² | 26 |  |  |  | 0 | 0 | 0 | 0
3.12.2.8 | 87251-SINAPI | Revestimento cerâmico para piso com placas tipo esmaltada extra de dimensões 45x45 cm aplicada em ambientes de área maior que 10 m2. Af_06/2014 | m² | 152 |  |  |  | 0 | 0 | 0 | 0
3.12.3 |  | Revestimento de Piso | [6 empty] | 0 | 0 | 0
3.12.3.1 | 95241-SINAPI | Lastro de concreto magro, aplicado em pisos ou radiers, espessura de 5 cm. Af_07/2016 | m² | 134 |  |  |  | 0 | 0 | 0 | 0
3.12.3.2 | 87630-SINAPI | Contrapiso em argamassa traço 1:4 (cimento e areia), preparo mecânico com betoneira 400 l, aplicado em áreas secas sobre laje, aderido, espessura 3cm. Af_06/2014 | m² | 44 |  |  |  | 0 | 0 | 0 | 0
3.12.3.3 | 87630UD-UFMA | Contrapiso c/argamassa de cimento e areia (1:3), preparo mecânico em betoneira 400 l, aplicado em áreas secas sobre laje, aderido, espessura 3 cm (p/piso de alta resistencia). | m² | 90 |  |  |  | 0 | 0 | 0 | 0
3.12.3.4 | 72137-SINAPI | Piso industrial alta resistencia, espessura 12mm, incluso juntas de dilatacao plasticas e polimento mecanizado | m² | 90 |  |  |  | 0 | 0 | 0 | 0
3.12.3.5 | 98679-SINAPI | Piso cimentado, traço 1:3 (cimento e areia), acabamento liso, espessura 2,0 cm, preparo mecânico da argamassa. Af_06/2018 | m² | 82 |  |  |  | 0 | 0 | 0 | 0
3.12.3.6 | 87251-SINAPI | Revestimento cerâmico para piso com placas tipo esmaltada extra de dimensões 45x45 cm aplicada em ambientes de área maior que 10 m2. Af_06/2014 | m² | 24 |  |  |  | 0 | 0 | 0 | 0
3.12.3.7 | 98671-SINAPI | Piso em granito aplicado em ambientes internos. Af_06/2018 | m² | 4 |  |  |  | 0 | 0 | 0 | 0
3.12.3.8 | 21030501-UFMA | Piso de granito cinza Corumbá/andorinha (p/ escada), assente com cimento colante AC III e rejuntamento. | m² | 18 |  |  |  | 0 | 0 | 0 | 0
3.12.3.9 | 98673-SINAPI | Piso vinílico semi-flexível em placas, padrão liso, espessura 3,2 mm, fixado com cola. Af_06/2018 | m² | 15 |  |  |  | 0 | 0 | 0 | 0
3.12.3.10 | 73800/001UD-UFMA | Limpeza e polimento mecanizado em piso alta resistência, utilizando estuque com adesivo, cimento branco e corante | m² | 317 |  |  |  | 0 | 0 | 0 | 0
3.12.4 |  | Rodapé,Peitoril, Soleira e Friso | [6 empty] | 0 | 0 | 0
3.12.4.1 | 98685-SINAPI | Rodapé em granito, altura 10 cm. Af_06/2018 | m | 149 |  |  |  | 0 | 0 | 0 | 0
3.12.4.2 | 84168UD-UFMA | Rodapé em cariri assentado c/argamassa de cimento e areia (1:4),altura 20 cm. | m | 80 |  |  |  | 0 | 0 | 0 | 0
3.12.4.3 | 98689U.D3-UFMA | Soleira/Peitoril reto em granito cinza, largura 18 cm, espessura 2,0 cm, assente c/argamassa de cimento e areia 1:3, preparo mecânico. | m | 28 |  |  |  | 0 | 0 | 0 | 0
3.12.4.4 | 98689U.D1-UFMA | Soleira/Peitoril reto em granito cinza, largura 15 cm, espessura 2,0 cm, assente c/argamassa de cimento e areia 1:3, preparo mecânico. | m | 8 |  |  |  | 0 | 0 | 0 | 0
3.12.4.5 | 98689U.D4-UFMA | Soleira/Filete reto em granito cinza, largura 5 cm, espessura 2,0 cm, assente c/argamassa de cimento e areia 1:3, preparo mecânico. | m | 2 |  |  |  | 0 | 0 | 0 | 0
3.12.4.6 | 21040301-UFMA | Rodapé/Friso em alumínio natural, c/perfil (3,80x1,00)cm, assente c/ argamassa de cimento e areia 1:4. | m | 13 |  |  |  | 0 | 0 | 0 | 0
3.13 |  | Forro | [6 empty] | 0 | 0 | 0
3.13.1 | 96114-SINAPI | Forro em drywall, para ambientes comerciais, inclusive estrutura de fixação. Af_05/2017_p | m² | 81 |  |  |  | 0 | 0 | 0 | 0
3.14 |  | Louças, Ferragens Hidrosanitários e Reservação | [6 empty] | 0 | 0 | 0
3.14.1 | 86931UD-UFMA | Vaso sanitário sifonado c/caixa acoplada louça branca, incluso engate flexível PCV branco, 1/2 x 40 cm, anel de vedação e assento sanitário, fornecimento e instalação; Af.12/13. | un | 6 |  |  |  | 0 | 0 | 0 | 0
3.14.2 | 95472UD-UFMA | Vaso sanitário sifonado convencional p/PCD, sem furo frontal, em louça branca, incluso conjunto de ligação ajustável, anel de vedação e assento sanitário.- fornecimento e instalação. | un | 1 |  |  |  | 0 | 0 | 0 | 0
3.14.3 | 86942-SINAPI | Lavatório louça branca suspenso, 29,5 x 39cm ou equivalente, padrão popular, incluso sifão tipo garrafa em pvc, válvula e engate flexível 30cm em plástico e torneira cromada de mesa, padrão popular - fornecimento e instalação. Af_01/2020 | un | 1 |  |  |  | 0 | 0 | 0 | 0
3.14.4 | 86937U.D1-UFMA | Cuba de embutir oval em louça branca (35 x 50)cm ou equivalente, incluso abertura na bancada p/encaixe, válvula em metal cromado, torneira de mesa, padrão médio c/furo, e sifão flexível em PVC - fornecimento e instalação. | un | 6 |  |  |  | 0 | 0 | 0 | 0
3.14.5 | 86937U.D2-UFMA | Cuba de embutir redonda em louça branca, incluso abertura na bancada p/encaixe, válvula em metal cromado, torneira de mesa, padrão médio c/furo, e sifão flexível em PVC - fornecimento e instalação. | un | 1 |  |  |  | 0 | 0 | 0 | 0
3.14.6 | 86935UD-UFMA | Cuba de embutir de aço inoxidável média, incluso abertura na bancada para encaixe, válvula americana em metal cromado, torneira cromada tubo móvel de parede padrão médiio, e sifão flexível em PVCabertura na bancada, fornecimento e instalação. | un | 2 |  |  |  | 0 | 0 | 0 | 0
3.14.7 | 86927-SINAPI | Tanque de mármore sintético suspenso, 22l ou equivalente, incluso sifão tipo garrafa em pvc, válvula plástica e torneira de metal cromado padrão popular - fornec. E instalação. Af_01/2020 | un | 1 |  |  |  | 0 | 0 | 0 | 0
3.14.8 | 74234/001-SINAPI | Mictorio sifonado de louca branca com pertences, com registro de pressao 1/2" com canopla cromada acabamento simples e conjunto para fixacao - fornecimento e instalacao | un | 3 |  |  |  | 0 | 0 | 0 | 0
3.14.9 | 89985UD-UFMA | Registro de pressão em latão, roscável, Ø 25mm (3/4)", c/acabamento e canopla cromados e chuveiro PVC, Fornecido e instalado em ramal de água, inclusive conexão. | un | 2 |  |  |  | 0 | 0 | 0 | 0
3.14.10 | 89987UD-UFMA | Registro de gaveta em latão, roscável, Ø 25mm (3/4"), c/acabamento e canopla cromados. Fornecido e instalado em ramal de água, inclusive conexões. | un | 1 |  |  |  | 0 | 0 | 0 | 0
3.14.11 | 94496UD-UFMA | Registro de gaveta bruto, em latão, roscável, Ø 40mm (1.1/4"), fornecido e instalado em reservação, inclusive conexões. | un | 2 |  |  |  | 0 | 0 | 0 | 0
3.14.12 | 94497UD-UFMA | Registro de gaveta bruto, em latão, roscável, Ø 50mm (1.1/2"), fornecido e instalado em reservação, inclusive conexões. | un | 2 |  |  |  | 0 | 0 | 0 | 0
3.14.13 | 24020504-UFMA | Acabamento cromado (Canopla) para registro 1/2" ou 3/4". | un | 8 |  |  |  | 0 | 0 | 0 | 0
3.14.14 | 24020505-UFMA | Acabamento cromado (Canopla) para registro 1.1/2". | un | 1 |  |  |  | 0 | 0 | 0 | 0
3.14.15 | 24020506-UFMA | Acabamento para válvula hidra 1.1/2". | un | 1 |  |  |  | 0 | 0 | 0 | 0
3.14.16 | 86906UD-UFMA | Torneira de metal amarelo, 1/2" ou 3/4", p/jardim, padrão popular - fornecimento e instalação. | un | 4 |  |  |  | 0 | 0 | 0 | 0
3.14.17 | 37400UD-UFMA | Papeleira PVC tipo dispenser p/papel higiênico rolão 300m, incluso fixação. | un | 7 |  |  |  | 0 | 0 | 0 | 0
3.14.18 | 37401UD-UFMA | Toalheiro PVC tipo dispenser p/papel toalha interfolhado, incluso fixação. | un | 3 |  |  |  | 0 | 0 | 0 | 0
3.14.19 | 95547-SINAPI | Saboneteira plastica tipo dispenser para sabonete liquido com reservatorio 800 a 1500 ml, incluso fixação. Af_01/2020 | un | 3 |  |  |  | 0 | 0 | 0 | 0
3.14.20 | 88571-SINAPI | Saboneteira de sobrepor (fixada na parede), tipo concha, em aco inoxidavel - fornecimento e instalacao | un | 2 |  |  |  | 0 | 0 | 0 | 0
3.14.21 | 37399UD-UFMA | Cabide/gancho de banheiro simples em metal cromado, incluso fixação. | un | 3 |  |  |  | 0 | 0 | 0 | 0
3.14.22 | 100849-SINAPI | Assento sanitário convencional - fornecimento e instalação. Af_01/2020 | un | 7 |  |  |  | 0 | 0 | 0 | 0
3.14.23 | 85005-SINAPI | Espelho cristal, espessura 4mm, com parafusos de fixacao, sem moldura | m² | 4 |  |  |  | 0 | 0 | 0 | 0
3.14.24 | 83486-SINAPI | Bomba centrifuga c/ motor eletrico trifasico 1cv | un | 2 |  |  |  | 0 | 0 | 0 | 0
3.15 |  | Serviços Complementares | [6 empty] | 0 | 0 | 0
3.15.1 | 25010201-UFMA | Guarda corpo em aço inoxidável, c/montantes e contraventamento horizontal superior Ø 2", contra-ventamentos horizontais (inferior e intermediarios) e corrimão Ø 2; distancia entre os contraventamentos de 0,25m; alturas do guarda corpo 1,05m; do corrimão 0,92m; montado. | m | 7 |  |  |  | 0 | 0 | 0 | 0
3.15.2 | 25020101-UFMA | Corrimão c/ dois tubo de aço inoxidável Ø 1 1/2" , afastados 0,15m, montado. | m | 11 |  |  |  | 0 | 0 | 0 | 0
3.15.3 | 100868-SINAPI | Barra de apoio reta, em aco inox polido, comprimento 80 cm, fixada na parede - fornecimento e instalação. Af_01/2020 | un | 2 |  |  |  | 0 | 0 | 0 | 0
3.15.4 | 25030301-UFMA | Barra de apoio em U dupla, de aço inoxidável polido 30 cm Ø 1 1/4, p/lavatório do sanitário PCD, incluso fixação. | un | 2 |  |  |  | 0 | 0 | 0 | 0
3.15.5 | 93441.EAC1-UFMA | Bancada/Tampo de granito cinza andorinha , largura total 0,70m (c/testeira e rodamão); engastada em alvenaria, c/apoio em cantoneira pintada (1.1/2 x 1/4)", a cada metro, inclusive assentamento c/argamassa de cimento e areia 1:3. | m | 8 |  |  |  | 0 | 0 | 0 | 0
3.15.6 | 25080103-UFMA | Prateleira de granito cinza (400x20)mm, chumbada em alvenaria c/argamassa de cimento e areia (1:3) e apoio trapezoidal de alturas (5 e 10)cm, em cada metro. | m | 8 |  |  |  | 0 | 0 | 0 | 0
3.15.7 | 25080105-UFMA | Prateleira de granito cinza, formato quarto de círculo de raio 0,25m, chumbada em alvenaria c/argamassa de cimento e areia (1:3). | un | 4 |  |  |  | 0 | 0 | 0 | 0
3.15.8 | 25070103-UFMA | Banco curvo de concreto, comprimento 4,92m; largura e altura 0,50m; tampo de laje espessura 0,07m, revestido com granito; cinco pés diãmetro 0,15m; bloco de fundação (0,40 x 0,40 x 0,30)m e pintura acrílica em pés e testeira de laje. | un | 4 |  |  |  | 0 | 0 | 0 | 0
3.16 |  | Drenagem Pluvial | [6 empty] | 0 | 0 | 0
3.16.1 | 89578U.DAP-UFMA | Tubo PVC série R, água pluvial 100 mm, aparente, fornecido e instalado em condutores verticais de águas pluviais, inclusive conexões. | m | 19 |  |  |  | 0 | 0 | 0 | 0
3.16.2 | 89578U.DER-UFMA | Tubo PVC série R, água pluvial 100 mm, inclusive conexões, c/ escavação, reaterro, carga e transporte do material excedente. | m | 63 |  |  |  | 0 | 0 | 0 | 0
3.16.3 | 97906UD-UFMA | Caixa em alvenaria de blocos de concreto, dimensões internas: (0,6x0,6x0,6)m, c/tampa de concreto perfurada, p/água pluvial. | un | 6 |  |  |  | 0 | 0 | 0 | 0
3.17 |  | Pavimentação Externa e Paisagismo | [6 empty] | 0 | 0 | 0
3.17.1 | 94996UD-UFMA | Execução de passeio (calçada) ou piso de concreto moldado in loco, c/junta de madeira h=10cm, acabamento convencional, espessura 8 cm, não armado. | m² | 215 |  |  |  | 0 | 0 | 0 | 0
3.17.2 | 98504UD-UFMA | Plantio de grama em placas, inclusive terra vegetal. | m² | 196 |  |  |  | 0 | 0 | 0 | 0
3.18 |  | Pintura | [6 empty] | 0 | 0 | 0
3.18.1 | 88486U.D2-UFMA | Pintura látex PVA em tetos, três demãos, c/selador e emassamento acrílicos, uma e duas demãos, respectivamente. | m² | 99 |  |  |  | 0 | 0 | 0 | 0
3.18.2 | 88488UD-UFMA | Aplicação manual de pintura p/gesso em tetos, duas demãos. | m² | 81 |  |  |  | 0 | 0 | 0 | 0
3.18.3 | 88489U.D2-UFMA | Pintura látex acrílica em paredes internas, três demãos, c/selador e emassamento acrílicos, uma e duas demãos, respectivamente. | m² | 204 |  |  |  | 0 | 0 | 0 | 0
3.18.4 | 95624U.D2-UFMA | Pintura látex acrílica em superfícies externas de edifícios de múltiplos pavimentos, três demãos, c/selador e emassamento acrílicos, uma e duas demãos, respectivamente. | m² | 411 |  |  |  | 0 | 0 | 0 | 0
3.18.5 | 95624U.D1-UFMA | Pintura látex acrílica em superfícies externas de edifícios de múltiplos pavimentos, duas demãos, c/uma demão de emassamento acrílico (Repintura). | m² | 161 |  |  |  | 0 | 0 | 0 | 0
3.18.6 | 95624U.D4-UFMA | Pintura látex acrílica em bloco vazado padrão UFMA, duas demãos. | m² | 21 |  |  |  | 0 | 0 | 0 | 0
3.18.7 | 95468-UFMA | Pintura esmalte brilhante (2 demaos) sobre superficie metalica, inclusive protecao com zarcao (1 demao) | m² | 51 |  |  |  | 0 | 0 | 0 | 0
3.18.8 | 95624U.D3-UFMA | Pintura látex acrílica em pingadeira, três demãos. | m² | 25 |  |  |  | 0 | 0 | 0 | 0
3.18.9 | 73739/1UD-UFMA | Pintura esmalte acetinado em madeira duas demãos, inclusive fundo nivelador branco e massa óleo, uma e duas demãos, respectivamente. | m² | 20 |  |  |  | 0 | 0 | 0 | 0
4 |  | 1º PAVIMENTO | [6 empty] | 0 | 0 | 0
4.1 |  | Demolições e Retiradas | [6 empty] | 0 | 0 | 0
4.1.1 | 97622 SINAPI | Demolição de alvenaria de bloco furado, de forma manual, sem reaproveitamento. Af_12/2017 | m³ | 2 |  |  |  | 0 | 0 | 0 | 0
4.1.2 | 97634 SINAPI | Demolição de revestimento cerâmico, de forma mecanizada com martelete, sem reaproveitamento. Af_12/2017 | m² | 12 |  |  |  | 0 | 0 | 0 | 0
4.1.3 | 04010501-UFMA | Demolição de revestimento ceramico em parede ou piso, com retirada de argamassa | m² | 2 |  |  |  | 0 | 0 | 0 | 0
4.2 |  | Serviços em Concreto | [6 empty] | 0 | 0 | 0
4.2.1 | 92759 SINAPI | Armação de pilar ou viga de uma estrutura convencional de concreto armado em um edifício de múltiplos pavimentos utilizando aço ca-60 de 5,0 mm - montagem. Af_12/2015 | kg | 8 |  |  |  | 0 | 0 | 0 | 0
4.2.2 | 92762 SINAPI | Armação de pilar ou viga de uma estrutura convencional de concreto armado em um edifício de múltiplos pavimentos utilizando aço ca-50 de 10,0 mm - montagem. Af_12/2015 | kg | 27 |  |  |  | 0 | 0 | 0 | 0
4.2.3 | 92768 SINAPI | Armação de laje de uma estrutura convencional de concreto armado em um edifício de múltiplos pavimentos utilizando aço ca-60 de 5,0 mm - montagem. Af_12/2015 | kg | 6 |  |  |  | 0 | 0 | 0 | 0
4.2.4 | 92769 SINAPI | Armação de laje de uma estrutura convencional de concreto armado em um edifício de múltiplos pavimentos utilizando aço ca-50 de 6,3 mm - montagem. Af_12/2015 | kg | 53 |  |  |  | 0 | 0 | 0 | 0
4.2.5 | 92422 SINAPI | Montagem e desmontagem de fôrma de pilares retangulares e estruturas similares com área média das seções menor ou igual a 0,25 m², pé-direito simples, em chapa de madeira compensada resinada, 6 utilizações. Af_12/2015 | m² | 3 |  |  |  | 0 | 0 | 0 | 0
4.2.6 | 92456 SINAPI | Montagem e desmontagem de fôrma de viga, escoramento metálico, pé-direito simples, em chapa de madeira resinada, 4 utilizações. Af_12/2015 | m² | 4 |  |  |  | 0 | 0 | 0 | 0
4.2.7 | 92485 SINAPI | Montagem e desmontagem de fôrma de laje maciça com área média menor ou igual a 20 m², pé-direito simples, em madeira serrada, 4 utilizações. Af_12/2015 | m² | 7 |  |  |  | 0 | 0 | 0 | 0
4.2.8 | 00001525 SINAPI | Concreto usinado bombeavel, classe de resistencia c30, com brita 0 e 1, slump = 100 +/- 20 mm, inclui servico de bombeamento (NBR 8953) | m³ | 1 |  |  |  | 0 | 0 | 0 | 0
4.2.9 | 92873 SINAPI | Lançamento com uso de baldes, adensamento e acabamento de concreto em estruturas. Af_12/2015 | m³ | 1 |  |  |  | 0 | 0 | 0 | 0
4.2.10 | 11040202.1-UFMA | Pingadeira de concreto aparente, 20 MPa, (0,25 x 0,05)m, moldada in loco, incluindo forma e armação. | m | 16 |  |  |  | 0 | 0 | 0 | 0
4.3 |  | Alvenarias e Divisórias | [6 empty] | 0 | 0 | 0
4.3.1 | 10010102-UFMA | Alvenaria de bloco ceramico seis furos (9x14x19)cm esp. 9cm, c/junta 20mm, assente c/argamassa de cimento e areia (1:5), preparo mecanico. | m² | 80 |  |  |  | 0 | 0 | 0 | 0
4.3.2 | 79627 SINAPI | Divisoria em granito (branco/cinza andorinha/corumba), esp = 3cm, assentado com argamassa traco 1:4, arremate em cimento branco, exclusive ferragens | m² | 17 |  |  |  | 0 | 0 | 0 | 0
4.3.3 | 96370UD-UFMA | Parede com placas de gesso acartonado (drywall), resistente a umidade (RU), cor verde, E=12,5mm; uma face simples, estrutura metálica e guias simples, sem vãos. | m² | 6 |  |  |  | 0 | 0 | 0 | 0
4.4 |  | Esquadrias | [6 empty] | 0 | 0 | 0
4.4.1 | 90789 SINAPI | Kit de porta-pronta de madeira em acabamento melamínico branco, folha leve ou média, 70x210cm, exclusive fechadura, fixação com preenchimento parcial de espuma expansiva - fornecimento e instalação. Af_12/2019 | un | 2 |  |  |  | 0 | 0 | 0 | 0
4.4.2 | 100675 SINAPI | Kit de porta-pronta de madeira em acabamento melamínico branco, folha leve ou média, 90x210, exclusive fechadura, fixação com preenchimento total de espuma expansiva - fornecimento e instalação. Af_12/2019 | un | 11 |  |  |  | 0 | 0 | 0 | 0
4.4.3 | 100675U.D1-UFMA | Kit de porta-pronta de madeira em acabamento melamínico branco, folha leve ou média, 90x210, inclusive fechadura, puxador de aço inox comprimento de 40 cm e revestimento inferior com chapa de aço inox 304,fixação com preenchimento total de espuma expansiva - fornecimento e instalação. | un | 1 |  |  |  | 0 | 0 | 0 | 0
4.4.4 | 73838/1U.D4-UFMA | Porta de vidro temperado 10mm (0,80x2,10)m, de abrir, inclusive acessórios em latão (mola hidraulica de piso, puxador tubular reto, dobradiças superior (101) e inferior 103), trinco (502, fechadura (520),contra fechadura (531), c/capuchinho ). | un | 2 |  |  |  | 0 | 0 | 0 | 0
4.4.5 | 120302.13-UFMA | Janela de vidro temperado 8mm, de correr, med. (0,80 x 0,80)m e alumínio natural: trilho inferior e superior(cabeçote), perfis de acabamentos laterais (alvenaria-P), e (vidro/vidro), perfil de acabamento superior (tampa/capa) e fecho V/V, completo.) | un | 2 |  |  |  | 0 | 0 | 0 | 0
4.4.6 | 120302.14-UFMA | Janela de vidro temperado 8mm, de correr, med. (1,00 x 0,80)m e alumínio natural: trilho inferior e superior(cabeçote), perfis de acabamentos laterais (alvenaria-P), e (vidro/vidro), perfil de acabamento superior (tampa/capa) e fecho V/V, completo.) | un | 1 |  |  |  | 0 | 0 | 0 | 0
4.4.7 | 120302.26-UFMA | Janela de vidro temperado 8mm, de correr, med. (1,20 x 1,10)m, c/ bandeira h=0,40m e alumínio natural: trilho inferior e superior(cabeçote), perfis de acabamentos laterais (alvenaria-P), e (vidro/vidro), perfil de acabamento superior (tampa/capa) e fecho V/V, completo.) | un | 3 |  |  |  | 0 | 0 | 0 | 0
4.4.8 | 120302.27-UFMA | Janela de vidro temperado 8mm, de correr, med. (1,60 x 1,10)m, c/ bandeira h=0,40m e alumínio natural: trilho inferior e superior(cabeçote), perfis de acabamentos laterais (alvenaria-P), e (vidro/vidro), perfil de acabamento superior (tampa/capa) e fecho V/V, completo.) | un | 1 |  |  |  | 0 | 0 | 0 | 0
4.4.9 | 120302.46-UFMA | Janela de vidro temperado 8mm, de correr, med. (2,00 x 1,10)m, c/ bandeira h=0,40m e alumínio natural: trilho inferior e superior(cabeçote), perfis de acabamentos laterais (alvenaria-PU), e (vidro/vidro), perfil de acabamento superior (tampa/capa) e fecho V/V, completo.) | un | 8 |  |  |  | 0 | 0 | 0 | 0
4.4.10 | 91306 | Fechadura de embutir para portas internas, completa, acabamento padrão médio, com execução de furo - fornecimento e instalação. Af_12/2019 | un | 13 |  |  |  | 0 | 0 | 0 | 0
4.4.11 | 12030201D-UFMA | Grade metálica fixa p/janela, padrão UFMA , c/quadro e contraventamento vertical em barra chata (1 1/4X1/4)", espaçamento máximo 50cm; enchimento horizontal em barra de ferro laminado Ø 1/2", espaçamento máximo 12,5cm, assente na face interna do vão, c/argamassa de cimento e areia (1:3), preparo mecanico. | m² | 27 |  |  |  | 0 | 0 | 0 | 0
4.5 |  | Instalações Elétricas | [6 empty] | 0 | 0 | 0
4.5.1 | 74131/005 SINAPI | Quadro de distribuicao de energia de embutir, em chapa metalica, para 24 disjuntores termomagneticos monopolares, com barramento trifasico e neutro, fornecimento e instalacao | un | 1 |  |  |  | 0 | 0 | 0 | 0
4.5.2 | 74131/5.D4-UFMA | Quadro de montagem de sobrepor (600x500x250)mm, em chapa metálica, c/barramento trifásico e neutro, chave seletora 2 posições e botão de comando duplo com sinaleira, interruptor horário, fornecimento e instalação. | un | 1 |  |  |  | 0 | 0 | 0 | 0
4.5.3 | 93653U.D-UFMA | Disjuntor monopolar DIN, corrente nominal 6A-fornecimento e instalação. | un | 1 |  |  |  | 0 | 0 | 0 | 0
4.5.4 | 93653 SINAPI | Disjuntor monopolar tipo din, corrente nominal de 10a - fornecimento e instalação. af_04/2016 | un | 1 |  |  |  | 0 | 0 | 0 | 0
4.5.5 | 93654 SINAPI | Disjuntor monopolar tipo din, corrente nominal de 16a - fornecimento e instalação. af_04/2016 | un | 11 |  |  |  | 0 | 0 | 0 | 0
4.5.6 | 93655 SINAPI | Disjuntor monopolar tipo din, corrente nominal de 20a - fornecimento e instalação. af_04/2016 | un | 11 |  |  |  | 0 | 0 | 0 | 0
4.5.7 | 93656 SINAPI | Disjuntor monopolar tipo din, corrente nominal de 25a - fornecimento e instalação. af_04/2016 | un | 3 |  |  |  | 0 | 0 | 0 | 0
4.5.8 | 93672 SINAPI | Disjuntor tripolar tipo din, corrente nominal de 40a - fornecimento e instalação. af_04/2016 | un | 1 |  |  |  | 0 | 0 | 0 | 0
4.5.9 | 93673 SINAPI | Disjuntor tripolar tipo din, corrente nominal de 50a - fornecimento e instalação. af_04/2016 | un | 1 |  |  |  | 0 | 0 | 0 | 0
4.5.10 | 93672U.D1-UFMA | Dispositivo de proteção de surto (DPS), corrente nominal 45KA, 275V. | un | 2 |  |  |  | 0 | 0 | 0 | 0
4.5.11 | 72344U.D2-UFMA | Contator tripolar i nominal 63A - fornecimento e instalação inclusive eletrotécnico. | un | 1 |  |  |  | 0 | 0 | 0 | 0
4.5.12 | 16.113.000722.SER-UFMA | Eletrocalha perfurada em chapa de aço galvanizado # 22, tipo "U", sem tampa largura 100 mm x altura 100 mm, instalação superior, inclusive conexões | m | 16 |  |  |  | 0 | 0 | 0 | 0
4.5.13 | 13040601-UFMA | Canaleta de PVC med.(50X20)mm para instalação elétrica/ aparente, inclusive conexões. | m | 52 |  |  |  | 0 | 0 | 0 | 0
4.5.14 | 92980 SINAPI | Cabo de cobre flexível isolado, 10 mm², anti-chama 0,6/1,0 kv, para distribuição - fornecimento e instalação. Af_12/2015 | m | 155 |  |  |  | 0 | 0 | 0 | 0
4.5.15 | 93128U.D1-UFMA | Ponto de iluminação, c/eletroduto rígido soldável 25mm 3/4"), cabo c/isolação(0,6 a 1)Kv, caixa elétrica, rasgo, quebra e chumbamento. (ARANDELA) | un | 11 |  |  |  | 0 | 0 | 0 | 0
4.5.16 | 93128U.D2-UFMA | Ponto de iluminação aparente, c/eletroduto rígido roscável, 25mm (3/4") e conduletes, cabo c/isolação(0,6 a 1)Kv, caixa elétrica. | un | 60 |  |  |  | 0 | 0 | 0 | 0
4.5.17 | 93143U.D5-UFMA | Ponto de força monofásico embutido, c/ cabo 2,5mm², isolação (0,6 a 1)Kv e tomada 2P+T (10A/250V). | un | 39 |  |  |  | 0 | 0 | 0 | 0
4.5.18 | 93143U.D3-UFMA | Ponto de força monofásico aparente, c/eletroduto rígido roscável e conduletes, 25mm (3/4"), cabo 2,5mm², isolação (0,6 a 1)Kv, tomada 2P+T (20A/250V). | un | 66 |  |  |  | 0 | 0 | 0 | 0
4.5.19 | 93143U.D6-UFMA | Ponto de força monofásico aparente, c/ cabo 25mm, isolação 0,6/1kv, tomada 2P+T (20A/250), com caixa cor branca. | un | 49 |  |  |  | 0 | 0 | 0 | 0
4.5.20 | 93143U.D7-UFMA | Ponto de força monofásico aparente, c/eletroduto rígido roscável e conduletes, 25mm (3/4"), cabo 2,5mm², isolação (0,6 a 1)Kv, tomada dupla 2P+T (20A/250V). | un | 1 |  |  |  | 0 | 0 | 0 | 0
4.5.21 | 93144U.D1-UFMA | Ponto de força monofásico de embutir p/central mini-split, c/eletroduto PVC soldável 25mm, cabo flexivel isolação (0,6 a 1)Kv 4,00mm², tomada 2P+T 20A, tubulações de dreno e de saida de refrigeração chumbamento. | un | 7 |  |  |  | 0 | 0 | 0 | 0
4.5.22 | 93144U.D4-UFMA | Ponto de força monofásico de embutir p/central mini-split, c/eletroduto PVC soldável 25mm, cabo flexivel isolação (0,6 a 1)Kv 6,00mm², tomada 2P+T 20A, tubulações de dreno e de saida de refrigeração chumbamento. | un | 4 |  |  |  | 0 | 0 | 0 | 0
4.5.23 | 91953 SINAPI | Interruptor simples (1 módulo), 10a/250v, incluindo suporte e placa - fornecimento e instalação. af_12/2015 | un | 15 |  |  |  | 0 | 0 | 0 | 0
4.5.24 | 91959 SINAPI | Interruptor simples (2 módulos), 10a/250v, incluindo suporte e placa - fornecimento e instalação. af_12/2015 | un | 4 |  |  |  | 0 | 0 | 0 | 0
4.5.25 | 91979 SINAPI | Interruptor intermediário (1 módulo), 10a/250v, incluindo suporte e placa - fornecimento e instalação. af_09/2017 | un | 1 |  |  |  | 0 | 0 | 0 | 0
4.5.26 | 97585U.D2-UFMA | Luminária de sobrepor tipo calha, aletada, c/lâmpadas tubulares T8 LED 2x(9/10) w, fornecimento e instalação. | un | 21 |  |  |  | 0 | 0 | 0 | 0
4.5.27 | 97585U.D1-UFMA | Luminária de sobrepor tipo calha, aletada, c/lâmpadas tubulares T8 LED 2x(18/20) w, fornecimento e instalação. | un | 39 |  |  |  | 0 | 0 | 0 | 0
4.5.28 | 97607UD-UFMA | Luminária tipo arandela, tartaruga p/1 lâmpada LED 18 w, fornecimento e instalação. | un | 11 |  |  |  | 0 | 0 | 0 | 0
4.6 |  | Instalações Hidráulicas | [6 empty] | 0 | 0 | 0
4.6.1 | 89957U.D2-UFMA | Ponto de consumo terminal de água fria (subramal), tubulação PVC Ø 25mm, instalado em ramal de água, inclusos rasgo e chumbamento em alvenaria. | un | 13 |  |  |  | 0 | 0 | 0 | 0
4.6.2 | 89448U.DAP-UFMA | Tubo PVC soldável 40mm, aparente, instalado em prumada de água, inclusive conexões. | m | 4 |  |  |  | 0 | 0 | 0 | 0
4.6.3 | 89402U.DAP-UFMA | Tubo PVC soldável 25mm, aparente. instalado em ramal de distribuição de água, inclusive conexões. | m | 7 |  |  |  | 0 | 0 | 0 | 0
4.7 |  | Instalação Sanitária | [6 empty] | 0 | 0 | 0
4.7.1 | 89798U.DRA-UFMA | Tubo PVC serie normal, esgoto predial 50 mm, fornecido e instalado em prumada ou ventilação de esgoto sanitário, c/rasgo em alvenaria, inclusive conexões. | m | 16 |  |  |  | 0 | 0 | 0 | 0
4.7.2 | 16030210-UFMA | Ponto sanitário Ø 40mm com escavação e reaterro-completo. | pt | 5 |  |  |  | 0 | 0 | 0 | 0
4.7.3 | 16030220-UFMA | Ponto sanitário Ø 50mm com escavação e reaterro-completo. | pt | 4 |  |  |  | 0 | 0 | 0 | 0
4.7.4 | 16030240-UFMA | Ponto sanitário Ø 100mm com escavação e reaterro-completo. | pt | 3 |  |  |  | 0 | 0 | 0 | 0
4.7.5 | 89707 SINAPI | Caixa sifonada, pvc, dn 100 x 100 x 50 mm, junta elástica, fornecida e instalada em ramal de descarga ou em ramal de esgoto sanitário. Af_12/2014 | un | 4 |  |  |  | 0 | 0 | 0 | 0
4.8 |  | Instalação de Combate a incêndio | [6 empty] | 0 | 0 | 0
4.8.1 | 92367U.DAP-UFMA | Tubo de aço galvanizado com costura, classe média, dn 65 (2 1/2"), conexão rosqueada, instalado em rede de alimentação para hidrante, aparente, inclusive conexões. | m | 4 |  |  |  | 0 | 0 | 0 | 0
4.8.2 | 72283UD-UFMA | Abrigo para hidrante (75X45X17) cm, inclusive registro globo angular 45° 2.1/2" , adaptador storz 2. 1/2", duas mangueiras de incêndio 15m, redução 2.1/2"x1.1/2", e esguincho-completa. | un | 1 |  |  |  | 0 | 0 | 0 | 0
4.8.3 | 73775/2UD-UFMA | Extintor de incêndio água pressurizada 10l, inclusive fixação; sinalização em parede c/placa adesiva, e no piso c/pintura acrílica. | un | 2 |  |  |  | 0 | 0 | 0 | 0
4.8.4 | 72554UD-UFMA | Extintor de incêndio CO2, 6kg, inclusive fixação; sinalização em parede c/placa adesiva, e no piso c/pintura acrílica. | un | 2 |  |  |  | 0 | 0 | 0 | 0
4.8.5 | 97599-SINAPI | Luminária de emergência, com 30 lâmpadas led de 2 w, sem reator - fornecimento e instalação. Af_02/2020 | un | 17 |  |  |  | 0 | 0 | 0 | 0
4.8.6 | 18040403-UFMA | Painel central de emergencia c/indicadores luminoso e sonoro. | un | 1 |  |  |  | 0 | 0 | 0 | 0
4.8.7 | 18040405-UFMA | Avisador Sonoro tipo Sirene | un | 1 |  |  |  | 0 | 0 | 0 | 0
4.8.8 | 18040402-UFMA | Acionador manual tipo quebra vidro | un | 1 |  |  |  | 0 | 0 | 0 | 0
4.8.9 | 37556D-UFMA | Placa de sinalização de segurança contra incêndio, fotoluminescente, quadrada (20 x 20) cm, em PVC 2,00mm, anti-chamas (símbolos, cores e pictogramas conforme NBR 13434). | un | 8 |  |  |  | 0 | 0 | 0 | 0
4.8.10 | 37539D-UFMA | Placa de sinalização de segurança contra incêndio, fotoluminescente, retangular, (13 x 26) cm em PVC 2,00 mm; anti-chamas (símbolos, cores e pictogramas conf. NBR 13434). | un | 9 |  |  |  | 0 | 0 | 0 | 0
4.8.11 | 37560D-UFMA | Placa de sinalização de segurança contra incêndio, alerta, fotoluminescente, triangular, base 30 cm, em PVC 2,00mm, anti-chamas (símbolos, cores e pictogramas conforme NBR 13434). | un | 1 |  |  |  | 0 | 0 | 0 | 0
4.9 |  | Impermeabilização | [6 empty] | 0 | 0 | 0
4.9.1 | 87905UD-UFMA | Chapisco c/argamassa de cimento e areia (1:3) e aditivo impermeabilizante, preparo em betoneira 400l, | m² | 88 |  |  |  | 0 | 0 | 0 | 0
4.9.2 | 98560 SINAPI | Impermeabilização de piso(camada de regularização) com argamassa de cimento e areia, com aditivo impermeabilizante, e = 2cm. Af_06/2018 | m² | 88 |  |  |  | 0 | 0 | 0 | 0
4.9.3 | 98555 SINAPI | Impermeabilização de superfície com argamassa polimérica / membrana acrílica, 3 demãos. Af_06/2018 | m² | 18 |  |  |  | 0 | 0 | 0 | 0
4.9.4 | 98546 SINAPI | Impermeabilização de superfície com manta asfáltica, uma camada, inclusive aplicação de primer asfáltico, e=3mm. Af_06/2018 | m² | 70 |  |  |  | 0 | 0 | 0 | 0
4.9.5 | 98681U.D1-UFMA | Piso cimentado/proteção mecanica, c/argamassa de cimento e areia média (1:3) e aditivo impermeabilizante, preparo mecânico, acabamento rústico espes. 2,0cm. | m² | 88 |  |  |  | 0 | 0 | 0 | 0
4.10 |  | Revestimento de Teto, Parede e Piso | [6 empty] | 0 | 0 | 0
4.10.1 |  | Revestimento de Teto | [6 empty] | 0 | 0 | 0
4.10.1.1 | 87882 SINAPI | Chapisco aplicado no teto, com rolo para textura acrílica. Argamassa traço 1:4 e emulsão polimérica (adesivo) com preparo em betoneira 400l. Af_06/2014 | m² | 80 |  |  |  | 0 | 0 | 0 | 0
4.10.1.2 | 90406UD-UFMA | Massa única (reboco paulista), p/recebimento de pintura, c/argamassa de cimento e areia (1:5), preparo em betoneira 400l, aplicada manualmente em teto, espessura 20mm, c/execução de taliscas. | m² | 80 |  |  |  | 0 | 0 | 0 | 0
4.10.2 |  | Revestimento de Parede | [6 empty] | 0 | 0 | 0
4.10.2.1 | 87879 SINAPI | Chapisco aplicado em alvenarias e estruturas de concreto internas, com colher de pedreiro. Argamassa traço 1:3 com preparo em betoneira 400l. Af_06/2014 | m² | 142 |  |  |  | 0 | 0 | 0 | 0
4.10.2.2 | 87905 SINAPI | Chapisco aplicado em alvenaria (com presença de vãos) e estruturas de concreto de fachada, com colher de pedreiro. Argamassa traço 1:3 com preparo em betoneira 400l. Af_06/2014 | m² | 13 |  |  |  | 0 | 0 | 0 | 0
4.10.2.3 | 87529UD-UFMA | Massa única (reboco paulista), p/recebimento de pintura, c/argamassa de cimento e areia (1:5), preparo em betoneira 400l, aplicada manualmente em paredes internas, espessura 20mm, c/ execução de taliscas. | m² | 46 |  |  |  | 0 | 0 | 0 | 0
4.10.2.4 | 99814 SINAPI | Limpeza de superfície com jato de alta pressão. Af_04/2019 | m² | 246 |  |  |  | 0 | 0 | 0 | 0
4.10.2.5 | 87775U.D5-UFMA | Reboco ou massa única c/argamassa de cimento e areia (1:4), preparo mecânico em betoneira 400 l, aplicada manualmente em fachada c/vãos, espessura 15 mm, c/execução de taliscas. | m² | 246 |  |  |  | 0 | 0 | 0 | 0
4.10.2.6 | 87251UD-UFMA | Revestimento cerâmico p/piso c/placas tipo esmaltada extra-PEI-IV (mínimo), (45x45) cm, assente c/argamassa colante AC III, em ambientes de área superior a 10 m²; Af.06/14. | m² | 102 |  |  |  | 0 | 0 | 0 | 0
4.10.3 |  | Revestimento de Piso | [6 empty] | 0 | 0 | 0
4.10.3.1 | 87630 SINAPI | Contrapiso em argamassa traço 1:4 (cimento e areia), preparo mecânico com betoneira 400 l, aplicado em áreas secas sobre laje, aderido, espessura 3cm. Af_06/2014 | m² | 11 |  |  |  | 0 | 0 | 0 | 0
4.10.3.2 | 87251UD-UFMA | Revestimento cerâmico p/piso c/placas tipo esmaltada extra-PEI-IV (mínimo), (45x45) cm, assente c/argamassa colante AC III, em ambientes de área superior a 10 m²; Af.06/14. | m² | 11 |  |  |  | 0 | 0 | 0 | 0
4.10.3.3 | 21030501-UFMA | Piso de granito cinza Corumbá/andorinha (p/ escada), assente com cimento colante AC III e rejuntamento. | m² | 18 |  |  |  | 0 | 0 | 0 | 0
4.10.3.4 | 73800/001UD-UFMA | Limpeza e polimento mecanizado em piso alta resistência, utilizando estuque com adesivo, cimento branco e corante | m² | 303 |  |  |  | 0 | 0 | 0 | 0
4.10.4 |  | Rodapé, Peitoril e Soleira | [6 empty] | 0 | 0 | 0
4.10.4.1 | 98685 SINAPI | Rodapé em granito, altura 10 cm. Af_06/2018 | m | 218 |  |  |  | 0 | 0 | 0 | 0
4.10.4.2 | 84088UD-UFMA | Peitoril c/rebaixo em granito cinza, largura 18 cm, espessura 2,0 cm, assente c/argamassa de cimento e areia 1:3, preparo mecânico. | m | 23 |  |  |  | 0 | 0 | 0 | 0
4.10.4.3 | 98689U.D1-UFMA | Soleira/Peitoril reto em granito cinza, largura 15 cm, espessura 2,0 cm, assente c/argamassa de cimento e areia 1:3, preparo mecânico. | m | 2.5 |  |  |  | 0 | 0 | 0 | 0
4.10.4.4 | 98689U.D4-UFMA | Soleira/Filete reto em granito cinza, largura 5 cm, espessura 2,0 cm, assente c/argamassa de cimento e areia 1:3, preparo mecânico. | m | 2.5 |  |  |  | 0 | 0 | 0 | 0
4.11 |  | Louças, Ferragens Hidrosanitários e Reservação | [6 empty] | 0 | 0 | 0
4.11.1 | 86931UD-UFMA | Vaso sanitário sifonado c/caixa acoplada louça branca, incluso engate flexível PCV branco, 1/2 x 40 cm, anel de vedação e assento sanitário, fornecimento e instalação; Af.12/13. | un | 2 |  |  |  | 0 | 0 | 0 | 0
4.11.2 | 95472UD-UFMA | Vaso sanitário sifonado convencional p/PCD, sem furo frontal, em louça branca, incluso conjunto de ligação ajustável, anel de vedação e assento sanitário.- fornecimento e instalação. | un | 1 |  |  |  | 0 | 0 | 0 | 0
4.11.3 | 86942 SINAPI | Lavatório louça branca suspenso, 29,5 x 39cm ou equivalente, padrão popular, incluso sifão tipo garrafa em pvc, válvula e engate flexível 30cm em plástico e torneira cromada de mesa, padrão popular - fornecimento e instalação. Af_01/2020 | un | 3 |  |  |  | 0 | 0 | 0 | 0
4.11.4 | 86935UD-UFMA | Cuba de embutir de aço inoxidável média, incluso abertura na bancada para encaixe, válvula americana em metal cromado, torneira cromada tubo móvel de parede padrão médiio, e sifão flexível em PVCabertura na bancada, fornecimento e instalação. | un | 1 |  |  |  | 0 | 0 | 0 | 0
4.11.5 | 89985UD-UFMA | Registro de pressão em latão, roscável, Ø 25mm (3/4)", c/acabamento e canopla cromados e chuveiro PVC, Fornecido e instalado em ramal de água, inclusive conexão. | un | 2 |  |  |  | 0 | 0 | 0 | 0
4.11.6 | 86906UD-UFMA | Torneira de metal amarelo, 1/2" ou 3/4", p/jardim, padrão popular - fornecimento e instalação. | un | 2 |  |  |  | 0 | 0 | 0 | 0
4.11.7 | 89987UD-UFMA | Registro de gaveta em latão, roscável, Ø 25mm (3/4"), c/acabamento e canopla cromados. Fornecido e instalado em ramal de água, inclusive conexões. | un | 3 |  |  |  | 0 | 0 | 0 | 0
4.11.8 | 24020505-UFMA | Acabamento cromado (Canopla) para registro 1.1/2". | un | 1 |  |  |  | 0 | 0 | 0 | 0
4.11.9 | 24020506-UFMA | Acabamento para válvula hidra 1.1/2". | un | 1 |  |  |  | 0 | 0 | 0 | 0
4.11.10 | 37400UD-UFMA | Papeleira PVC tipo dispenser p/papel higiênico rolão 300m, incluso fixação. | un | 3 |  |  |  | 0 | 0 | 0 | 0
4.11.11 | 95547 SINAPI | Saboneteira plastica tipo dispenser para sabonete liquido com reservatorio 800 a 1500 ml, incluso fixação. Af_01/2020 | un | 3 |  |  |  | 0 | 0 | 0 | 0
4.11.12 | 88571 SINAPI | Saboneteira de sobrepor (fixada na parede), tipo concha, em aco inoxidavel - fornecimento e instalacao | un | 2 |  |  |  | 0 | 0 | 0 | 0
4.11.13 | 37399UD-UFMA | Cabide/gancho de banheiro simples em metal cromado, incluso fixação. | un | 3 |  |  |  | 0 | 0 | 0 | 0
4.11.14 | 100849-SINAPI | Assento sanitário convencional - fornecimento e instalação. Af_01/2020 | un | 3 |  |  |  | 0 | 0 | 0 | 0
4.11.14 | 85005 SINAPI | Espelho cristal, espessura 4mm, com parafusos de fixacao, sem moldura | m² | 2 |  |  |  | 0 | 0 | 0 | 0
4.12 |  | Serviços Complementares | [6 empty] | 0 | 0 | 0
4.12.1 | 25010201-UFMA | Guarda corpo em aço inoxidável, c/montantes e contraventamento horizontal superior Ø 2", contra-ventamentos horizontais (inferior e intermediarios) e corrimão Ø 2; distancia entre os contraventamentos de 0,25m; alturas do guarda corpo 1,05m; do corrimão 0,92m; montado. | m | 7 |  |  |  | 0 | 0 | 0 | 0
4.12.2 | 25020101-UFMA | Corrimão c/ dois tubo de aço inoxidável Ø 1 1/2" , afastados 0,15m, montado. | m | 11 |  |  |  | 0 | 0 | 0 | 0
4.12.3 | 100868-SINAPI | Barra de apoio reta, em aco inox polido, comprimento 80 cm, fixada na parede - fornecimento e instalação. Af_01/2020 | un | 2 |  |  |  | 0 | 0 | 0 | 0
4.12.4 | 25030301-UFMA | Barra de apoio em U, de aço inoxidável polido 30 cm Ø 1 1/4, p/lavatório do sanitário PCD, incluso fixação. | un | 2 |  |  |  | 0 | 0 | 0 | 0
4.12.5 | 93441.EAC1-UFMA | Bancada/Tampo de granito cinza andorinha , largura total 0,70m (c/testeira e rodamão); engastada em alvenaria, c/apoio em cantoneira pintada (1.1/2 x 1/4)", a cada metro, inclusive assentamento c/argamassa de cimento e areia 1:3. | m | 3 |  |  |  | 0 | 0 | 0 | 0
4.12.6 | 25080105-UFMA | Prateleira de granito cinza, formato quarto de círculo de raio 0,25m, chumbada em alvenaria c/argamassa de cimento e areia (1:3). | un | 4 |  |  |  | 0 | 0 | 0 | 0
4.13 |  | Drenagem Pluvial | [6 empty] | 0 | 0 | 0
4.13.1 | 89578U.DAP-UFMA | Tubo PVC série R, água pluvial 100 mm, aparente, fornecido e instalado em condutores verticais de águas pluviais, inclusive conexões. | m | 13 |  |  |  | 0 | 0 | 0 | 0
4.13.2 | 89495U.D2-UFMA | Ralo semiesférico, PVC 100 mm, p/lajes e calhas. | un | 4 |  |  |  | 0 | 0 | 0 | 0
4.14 |  | Pintura | [6 empty] | 0 | 0 | 0
4.14.1 | 88486U.D2-UFMA | Pintura látex PVA em tetos, três demãos, c/selador e emassamento acrílicos, uma e duas demãos, respectivamente. | m² | 80 |  |  |  | 0 | 0 | 0 | 0
4.14.2 | 88489U.D2-UFMA | Pintura látex acrílica em paredes internas, três demãos, c/selador e emassamento acrílicos, uma e duas demãos, respectivamente. | m² | 634 |  |  |  | 0 | 0 | 0 | 0
4.14.3 | 95624U.D2-UFMA | Pintura látex acrílica em superfícies externas de edifícios de múltiplos pavimentos, três demãos, c/selador e emassamento acrílicos, uma e duas demãos, respectivamente. | m² | 293 |  |  |  | 0 | 0 | 0 | 0
4.14.4 | 95468-UFMA | Pintura esmalte brilhante (2 demaos) sobre superficie metalica, inclusive protecao com zarcao (1 demao | m² | 54 |  |  |  | 0 | 0 | 0 | 0
4.14.5 | 95624U.D3-UFMA | Pintura látex acrílica em pingadeira, três demãos. | m² | 8 |  |  |  | 0 | 0 | 0 | 0
4.14.6 | 73739/1UD-UFMA | Pintura esmalte acetinado em madeira duas demãos, inclusive fundo nivelador branco e massa óleo, uma e duas demãos, respectivamente. | m² | 27 |  |  |  | 0 | 0 | 0 | 0
5 |  | 2º PAVIMENTO E COBERTURA | [6 empty] | 0 | 0 | 0
5.1 |  | Demolições e Retiradas | [6 empty] | 0 | 0 | 0
5.1.1 | 97622 SINAPI | Demolição de alvenaria de bloco furado, de forma manual, sem reaproveitamento. Af_12/2017 | m³ | 2 |  |  |  | 0 | 0 | 0 | 0
5.2 |  | Serviços em Concreto | [6 empty] | 0 | 0 | 0
5.2.1 | 92759 SINAPI | Armação de pilar ou viga de uma estrutura convencional de concreto armado em um edifício de múltiplos pavimentos utilizando aço ca-60 de 5,0 mm - montagem. Af_12/2015 | kg | 39 |  |  |  | 0 | 0 | 0 | 0
5.2.2 | 92760 SINAPI | Armação de pilar ou viga de uma estrutura convencional de concreto armado em um edifício de múltiplos pavimentos utilizando aço ca-50 de 6,3 mm - montagem. Af_12/2015 | kg | 4 |  |  |  | 0 | 0 | 0 | 0
5.2.3 | 92762 SINAPI | Armação de pilar ou viga de uma estrutura convencional de concreto armado em um edifício de múltiplos pavimentos utilizando aço ca-50 de 10,0 mm - montagem. Af_12/2015 | kg | 141 |  |  |  | 0 | 0 | 0 | 0
5.2.4 | 92768 SINAPI | Armação de laje de uma estrutura convencional de concreto armado em um edifício de múltiplos pavimentos utilizando aço ca-60 de 5,0 mm - montagem. Af_12/2015 | kg | 4 |  |  |  | 0 | 0 | 0 | 0
5.2.5 | 92769 SINAPI | Armação de laje de uma estrutura convencional de concreto armado em um edifício de múltiplos pavimentos utilizando aço ca-50 de 6,3 mm - montagem. Af_12/2015 | kg | 111 |  |  |  | 0 | 0 | 0 | 0
5.2.6 | 92770 SINAPI | Armação de laje de uma estrutura convencional de concreto armado em um edifício de múltiplos pavimentos utilizando aço ca-50 de 8,0 mm - montagem. Af_12/2015 | kg | 130 |  |  |  | 0 | 0 | 0 | 0
5.2.7 | 92422 SINAPI | Montagem e desmontagem de fôrma de pilares retangulares e estruturas similares com área média das seções menor ou igual a 0,25 m², pé-direito simples, em chapa de madeira compensada resinada, 6 utilizações. Af_12/2015 | m² | 16 |  |  |  | 0 | 0 | 0 | 0
5.2.8 | 92456 SINAPI | Montagem e desmontagem de fôrma de viga, escoramento metálico, pé-direito simples, em chapa de madeira resinada, 4 utilizações. Af_12/2015 | m² | 109 |  |  |  | 0 | 0 | 0 | 0
5.2.9 | 92485 SINAPI | Montagem e desmontagem de fôrma de laje maciça com área média menor ou igual a 20 m², pé-direito simples, em madeira serrada, 4 utilizações. Af_12/2015 | m² | 37 |  |  |  | 0 | 0 | 0 | 0
5.2.10 | 00001525 SINAPI | Concreto usinado bombeavel, classe de resistencia c30, com brita 0 e 1, slump = 100 +/- 20 mm, inclui servico de bombeamento (NBR 8953) | m³ | 16 |  |  |  | 0 | 0 | 0 | 0
5.2.11 | 92873 SINAPI | Lançamento com uso de baldes, adensamento e acabamento de concreto em estruturas. Af_12/2015 | m³ | 16 |  |  |  | 0 | 0 | 0 | 0
5.2.12 | 100717UD-UFMA | Lixamento e limpeza manual de armação, para retirada de corrosão, empregando escova de aço. | m² | 85 |  |  |  | 0 | 0 | 0 | 0
5.2.13 | 99814 SINAPI | Limpeza de superfície com jato de alta pressão. Af_04/2019 | m² | 85 |  |  |  | 0 | 0 | 0 | 0
5.3 |  | Alvenarias e Divisórias | [6 empty] | 0 | 0 | 0
5.3.1 | 10010102-UFMA | Alvenaria de bloco ceramico seis furos (9x14x19)cm esp. 9cm, c/junta 20mm, assente c/argamassa de cimento e areia (1:5), preparo mecanico. | m² | 367 |  |  |  | 0 | 0 | 0 | 0
5.3.2 | 96370UD-UFMA | Parede com placas de gesso acartonado (drywall), resistente a umidade (RU), cor verde, E=12,5mm; uma face simples, estrutura metálica e guias simples, sem vãos. | m² | 5 |  |  |  | 0 | 0 | 0 | 0
5.4 |  | Cobertura | [6 empty] | 0 | 0 | 0
5.4.1 | 92566 SINAPI | Fabricação e instalação de estrutura pontaletada de madeira não aparelhada para telhados com até 2 águas e para telha ondulada de fibrocimento, metálica, plástica ou termoacústica, incluso transporte vertical. Af_12/2015 | m² | 251 |  |  |  | 0 | 0 | 0 | 0
5.4.2 | 94210 SINAPI | Telhamento com telha ondulada de fibrocimento e = 6 mm, com recobrimento lateral de 1 1/4 de onda para telhado com inclinação máxima de 10°, com até 2 águas, incluso içamento. Af_07/2019 | m² | 251 |  |  |  | 0 | 0 | 0 | 0
5.4.3 | 11040202.1-UFMA | Pingadeira de concreto aparente, 20 MPa, (0,25 x 0,05)m, moldada in loco, incluindo forma e armação. | m | 132 |  |  |  | 0 | 0 | 0 | 0
5.4.4 | 11040201.1-UFMA | Rufo de concreto aparente, 20 MPa, (0,25 x 0,03) m moldado in loco, incluindo forma e armação. | m | 32 |  |  |  | 0 | 0 | 0 | 0
5.5 |  | Esquadrias | [6 empty] | 0 | 0 | 0
5.5.1 | 90789 SINAPI | Kit de porta-pronta de madeira em acabamento melamínico branco, folha leve ou média, 70x210cm, exclusive fechadura, fixação com preenchimento parcial de espuma expansiva - fornecimento e instalação. Af_12/2019 | un | 2 |  |  |  | 0 | 0 | 0 | 0
5.5.2 | 100675 SINAPI | Kit de porta-pronta de madeira em acabamento melamínico branco, folha leve ou média, 90x210, exclusive fechadura, fixação com preenchimento total de espuma expansiva - fornecimento e instalação. Af_12/2019 | un | 4 |  |  |  | 0 | 0 | 0 | 0
5.5.3 | 100675U.D1-UFMA | Kit de porta-pronta de madeira em acabamento melamínico branco, folha leve ou média, 90x210, inclusive fechadura, puxador de aço inox comprimento de 40 cm e revestimento inferior com chapa de aço inox 304,fixação com preenchimento total de espuma expansiva - fornecimento e instalação. | un | 1 |  |  |  | 0 | 0 | 0 | 0
5.5.4 | 91341 SINAPI | Porta em alumínio de abrir tipo veneziana com guarnição, fixação com parafusos - fornecimento e instalação. Af_12/2019 | m² | 3 |  |  |  | 0 | 0 | 0 | 0
5.5.5 | 91341U.D2-UFMA | Janela em alumínio de correr, tipo veneziana, med.(2,00x0,50)m,quatro folhas, inclusive guarnição, fixação c/parafusos, trilho inferior e superior e fechadura. | un | 2 |  |  |  | 0 | 0 | 0 | 0
5.5.6 | 12020401-UFMA | Tampa de visita de alumínio natural para caixa d'agua medindo (0,60x0,60)m | un | 3 |  |  |  | 0 | 0 | 0 | 0
5.5.7 | 73838/1U.D4-UFMA | Porta de vidro temperado 10mm (0,80x2,10)m, de abrir, inclusive acessórios em latão (mola hidraulica de piso, puxador tubular reto, dobradiças superior (101) e inferior 103), trinco (502, fechadura (520),contra fechadura (531), c/capuchinho ). | un | 2 |  |  |  | 0 | 0 | 0 | 0
5.5.8 | 73838/1U.D3-UFMA | Porta de vidro temperado 10mm med.(2,90x2,60)m, uma folha fixa, duas folhas de abrir e bandeira h=0,50 m; com mola hidráulica, puxadores, acessórios e jateamento completa. | un | 1 |  |  |  | 0 | 0 | 0 | 0
5.5.9 | 120302.13-UFMA | Janela de vidro temperado 8mm, de correr, med. (0,80 x 0,80)m e alumínio natural: trilho inferior e superior(cabeçote), perfis de acabamentos laterais (alvenaria-P), e (vidro/vidro), perfil de acabamento superior (tampa/capa) e fecho V/V, completo.) | un | 2 |  |  |  | 0 | 0 | 0 | 0
5.5.10 | 120302.14-UFMA | Janela de vidro temperado 8mm, de correr, med. (1,00 x 0,80)m e alumínio natural: trilho inferior e superior(cabeçote), perfis de acabamentos laterais (alvenaria-P), e (vidro/vidro), perfil de acabamento superior (tampa/capa) e fecho V/V, completo.) | un | 1 |  |  |  | 0 | 0 | 0 | 0
5.5.11 | 120302.26-UFMA | Janela de vidro temperado 8mm, de correr, med. (1,20 x 1,10)m, c/ bandeira h=0,40m e alumínio natural: trilho inferior e superior(cabeçote), perfis de acabamentos laterais (alvenaria-P), e (vidro/vidro), perfil de acabamento superior (tampa/capa) e fecho V/V, completo.) | un | 3 |  |  |  | 0 | 0 | 0 | 0
5.5.12 | 120302.27-UFMA | Janela de vidro temperado 8mm, de correr, med. (1,60 x 1,10)m, c/ bandeira h=0,40m e alumínio natural: trilho inferior e superior(cabeçote), perfis de acabamentos laterais (alvenaria-P), e (vidro/vidro), perfil de acabamento superior (tampa/capa) e fecho V/V, completo.) | un | 1 |  |  |  | 0 | 0 | 0 | 0
5.5.13 | 120302.46-UFMA | Janela de vidro temperado 8mm, de correr, med. (2,00 x 1,10)m, c/ bandeira h=0,40m e alumínio natural: trilho inferior e superior(cabeçote), perfis de acabamentos laterais (alvenaria-PU), e (vidro/vidro), perfil de acabamento superior (tampa/capa) e fecho V/V, completo.) | un | 8 |  |  |  | 0 | 0 | 0 | 0
5.5.14 | 12050101.4-UFMA | Ferragem p/porta de veneziana de alumínio, uma folha (dobradiça de alumínio natural( 4 furos ), fechadura externa de embutir, parafusos, completa. | cj | 2 |  |  |  | 0 | 0 | 0 | 0
5.5.15 | 91306 SINAPI | Fechadura de embutir para portas internas, completa, acabamento padrão médio, com execução de furo - fornecimento e instalação. Af_12/2019 | un | 6 |  |  |  | 0 | 0 | 0 | 0
5.5.16 | 12030201D-UFMA | Grade metálica fixa p/janela, padrão UFMA , c/quadro e contraventamento vertical em barra chata (1 1/4X1/4)", espaçamento máximo 50cm; enchimento horizontal em barra de ferro laminado Ø 1/2", espaçamento máximo 12,5cm, assente na face interna do vão, c/argamassa de cimento e areia (1:3), preparo mecanico. | m² | 28 |  |  |  | 0 | 0 | 0 | 0
5.6 |  | Instalações Elétricas | [6 empty] | 0 | 0 | 0
5.6.1 | 74131/5.D1 | Quadro de montagem (480x380x220)mm, em chapa metálica, c/barramento trifásico e neutro, fornecimento e instalação. | un | 1 |  |  |  | 0 | 0 | 0 | 0
5.6.2 | 74131/5.D3-UFMA | Quadro de montagem (600x500x250)mm, em chapa metálica, c/barramento trifásico e neutro,relés, chave seletora 2 posições e botão de comando duplo com sinaleira fornecimento e instalação. | un | 1 |  |  |  | 0 | 0 | 0 | 0
5.6.3 | 74131/5.D4-UFMA | Quadro de montagem de sobrepor (600x500x250)mm, em chapa metálica, c/barramento trifásico e neutro, chave seletora 2 posições e botão de comando duplo com sinaleira, interruptor horário, fornecimento e instalação. | un | 1 |  |  |  | 0 | 0 | 0 | 0
5.6.4 | 74131/004 SINAPI | Quadro de distribuição de energia de embutir, em chapa metálica, para 18 disjuntores termomagnéticos monopolares, com barramento trifásico e neutro, fornecimento e instalação | un | 1 |  |  |  | 0 | 0 | 0 | 0
5.6.5 | 93653U.D-UFMA | Disjuntor monopolar DIN, corrente nominal 6A-fornecimento e instalação. | un | 2 |  |  |  | 0 | 0 | 0 | 0
5.6.6 | 93653 SINAPI | Disjuntor monopolar tipo din, corrente nominal de 10a - fornecimento e instalação. af_04/2016 | un | 1 |  |  |  | 0 | 0 | 0 | 0
5.6.7 | 93654 SINAPI | Disjuntor monopolar tipo din, corrente nominal de 16a - fornecimento e instalação. af_04/2016 | un | 11 |  |  |  | 0 | 0 | 0 | 0
5.6.8 | 93655 SINAPI | Disjuntor monopolar tipo din, corrente nominal de 20a - fornecimento e instalação. af_04/2016 | un | 6 |  |  |  | 0 | 0 | 0 | 0
5.6.9 | 93656 SINAPI | Disjuntor monopolar tipo din, corrente nominal de 25a - fornecimento e instalação. af_04/2016 | un | 6 |  |  |  | 0 | 0 | 0 | 0
5.6.10 | 93670 SINAPI | Disjuntor tripolar tipo din, corrente nominal de 25a - fornecimento e instalação. af_04/2016 | un | 2 |  |  |  | 0 | 0 | 0 | 0
5.6.11 | 93671 SINAPI | Disjuntor tripolar tipo din, corrente nominal de 32a - fornecimento e instalação. af_04/2016 | un | 1 |  |  |  | 0 | 0 | 0 | 0
5.6.12 | 93672 SINAPI | Disjuntor tripolar tipo din, corrente nominal de 40a - fornecimento e instalação. af_04/2016 | un | 3 |  |  |  | 0 | 0 | 0 | 0
5.6.13 | 93673 SINAPI | Disjuntor tripolar tipo din, corrente nominal de 50a - fornecimento e instalação. af_04/2016 | un | 1 |  |  |  | 0 | 0 | 0 | 0
5.6.14 | 93672U.D1-UFMA | Dispositivo de proteção de surto (DPS), corrente nominal 45KA, 275V. | un | 4 |  |  |  | 0 | 0 | 0 | 0
5.6.15 | 72344UD-UFMA | Contator tripolar i nominal 36A - fornecimento e instalação inclusive eletrotécnico. | un | 2 |  |  |  | 0 | 0 | 0 | 0
5.6.16 | 72344U.D2-UFMA | Contator tripolar i nominal 63A - fornecimento e instalação inclusive eletrotécnico. | un | 1 |  |  |  | 0 | 0 | 0 | 0
5.6.17 | 91872U.DRA-UFMA | Eletroduto rígido roscável, PVC, 32 mm (1"), instalado em parede, inclusive rasgo e conexões. | m | 9 |  |  |  | 0 | 0 | 0 | 0
5.6.18 | 13040601-UFMA | Canaleta de PVC med.(50X20)mm para instalação elétrica/ aparente, inclusive conexões. | m | 56 |  |  |  | 0 | 0 | 0 | 0
5.6.19 | 92980 SINAPI | Cabo de cobre flexível isolado, 10 mm², anti-chama 0,6/1,0 kv, para distribuição - fornecimento e instalação. Af_12/2015 | m | 229 |  |  |  | 0 | 0 | 0 | 0
5.6.20 | 92982 SINAPI | Cabo de cobre flexível isolado, 16 mm², anti-chama 0,6/1,0 kv, para distribuição - fornecimento e instalação. Af_12/2015 | m | 185 |  |  |  | 0 | 0 | 0 | 0
5.6.21 | 93128U.D1-UFMA | Ponto de iluminção, c/eletroduto rígido soldável 25mm 3/4"), cabo c/isolação(0,6 a 1)Kv, caixa elétrica, rasgo, quebra e chumbamento.(ARANDELA) | un | 17 |  |  |  | 0 | 0 | 0 | 0
5.6.22 | 93128U.D2-UFMA | Ponto de iluminação aparente, c/eletroduto rígido roscável, 25mm (3/4") e conduletes, cabo c/isolação(0,6 a 1)Kv, caixa elétrica. | un | 77 |  |  |  | 0 | 0 | 0 | 0
5.6.23 | 93143U.D5-UFMA | Ponto de força monofásico embutido, c/ cabo 2,5mm², isolação (0,6 a 1)Kv e tomada 2P+T (10A/250V). | un | 35 |  |  |  | 0 | 0 | 0 | 0
5.6.24 | 93143U.D3-UFMA | Ponto de força monofásico aparente, c/eletroduto rígido roscável e conduletes, 25mm (3/4"), cabo 2,5mm², isolação (0,6 a 1)Kv, tomada 2P+T (20A/250V). | un | 51 |  |  |  | 0 | 0 | 0 | 0
5.6.25 | 93143U.D7-UFMA | Ponto de força monofásico aparente, c/eletroduto rígido roscável e conduletes, 25mm (3/4"), cabo 2,5mm², isolação (0,6 a 1)Kv, tomada dupla 2P+T (20A/250V). | un | 7 |  |  |  | 0 | 0 | 0 | 0
5.6.26 | 93143U.D6-UFMA | Ponto de força monofásico aparente, c/ cabo 25mm, isolação 0,6/1kv, tomada 2P+T (20A/250), com caixa cor branca. | un | 51 |  |  |  | 0 | 0 | 0 | 0
5.6.27 | 93144U.D1-UFMA | Ponto de força monofásico de embutir p/central mini-split, c/eletroduto PVC soldável 25mm, cabo flexivel isolação (0,6 a 1)Kv 4,00mm², tomada 2P+T 20A, tubulações de dreno e de saida de refrigeração chumbamento. | un | 3 |  |  |  | 0 | 0 | 0 | 0
5.6.28 | 93144U.D4-UFMA | Ponto de força monofásico de embutir p/central mini-split, c/eletroduto PVC soldável 25mm, cabo flexivel isolação (0,6 a 1)Kv 6,00mm², tomada 2P+T 20A, tubulações de dreno e de saida de refrigeração chumbamento. | un | 7 |  |  |  | 0 | 0 | 0 | 0
5.6.29 | 91953 SINAPI | Interruptor simples (1 módulo), 10a/250v, incluindo suporte e placa - fornecimento e instalação. af_12/2015 | un | 12 |  |  |  | 0 | 0 | 0 | 0
5.6.30 | 91959 SINAPI | Interruptor simples (2 módulos), 10a/250v, incluindo suporte e placa - fornecimento e instalação. af_12/2015 | un | 1 |  |  |  | 0 | 0 | 0 | 0
5.6.31 | 91967 SINAPI | Interruptor simples (3 módulos), 10a/250v, incluindo suporte e placa - fornecimento e instalação. af_12/2015 | un | 1 |  |  |  | 0 | 0 | 0 | 0
5.6.32 | 91955 SINAPI | Interruptor paralelo (1 módulo), 10a/250v, incluindo suporte e placa - fornecimento e instalação. af_12/2015 | un | 1 |  |  |  | 0 | 0 | 0 | 0
5.6.33 | 97585U.D2-UFMA | Luminária de sobrepor tipo calha, aletada, c/lâmpadas tubulares T8 LED 2x(9/10) w, fornecimento e instalação. | un | 21 |  |  |  | 0 | 0 | 0 | 0
5.6.34 | 97585U.D1-UFMA | Luminária de sobrepor tipo calha, aletada, c/lâmpadas tubulares T8 LED 2x(18/20) w, fornecimento e instalação. | un | 56 |  |  |  | 0 | 0 | 0 | 0
5.6.35 | 97607UD-UFMA | Luminária tipo arandela, tartaruga p/1 lâmpada LED 18 w, fornecimento e instalação. | un | 17 |  |  |  | 0 | 0 | 0 | 0
5.7 |  | SPDA | [6 empty] | 0 | 0 | 0
5.7.1 | 96973UD-UFMA | Cordoalha de cobre nu 35 mm², não enterrada, com suporte e fixação. | m | 320 |  |  |  | 0 | 0 | 0 | 0
5.7.2 | 96977UD-UFMA | Cordoalha de cobre nu 50 mm², enterrada, sem isolador - fornecimento e instalação, inclusive escavação. | m | 115 |  |  |  | 0 | 0 | 0 | 0
5.7.3 | 93009U.DAP-UFMA | Eletroduto rígido roscável, PVC, 60 mm (2"), aparente, instalado em parede. | m | 27 |  |  |  | 0 | 0 | 0 | 0
5.7.4 | 96985UD-UFMA | Haste de aterramento 5/8" x 3,00m, p/SPDA - fornecimento e instalação, inclusive conector tipo grampo. | un | 33 |  |  |  | 0 | 0 | 0 | 0
5.7.5 | 96989-SINAPI | Captor tipo franklin para spda - fornecimento e instalação. af_12/2017 | un | 1 |  |  |  | 0 | 0 | 0 | 0
5.7.6 | 15050102-UFMA | Captor Terminal aéreo tipo curto sem bandeirinha c/fixação na base | un | 22 |  |  |  | 0 | 0 | 0 | 0
5.7.7 | 97891.D1-UFMA | Caixa enterrada elétrica, em alvenaria de blocos de concreto, fundo c/brita, med. (0,30x0,30x0,30) m, c/tampa de concreto. | un | 9 |  |  |  | 0 | 0 | 0 | 0
5.7.8 | 43098D-UFMA | Caixa de passagem eletrica de parede, de sobrepor, em termoplastico / pvc, com tampa aparafusa, dimensoes 200 x 200 x *100* mm | un | 9 |  |  |  | 0 | 0 | 0 | 0
5.7.9 | 15050101-UFMA | Caixa de Equalização-BEP, para 09 terminais. | un | 1 |  |  |  | 0 | 0 | 0 | 0
5.8 |  | Instalações Hidráulicas | [6 empty] | 0 | 0 | 0
5.8.1 | 89957U.D2-UFMA | Ponto de consumo terminal de água fria (subramal), tubulação PVC Ø 25mm, instalado em ramal de água, inclusos rasgo e chumbamento em alvenaria. | un | 13 |  |  |  | 0 | 0 | 0 | 0
5.8.2 | 89448U.DAP-UFMA | Tubo PVC soldável 40mm, aparente, instalado em prumada de água, inclusive conexões. | m | 3.5 |  |  |  | 0 | 0 | 0 | 0
5.8.3 | 89402U.DAP-UFMA | Tubo PVC soldável 25mm, aparente. instalado em ramal de distribuição de água, inclusive conexões. | m | 23 |  |  |  | 0 | 0 | 0 | 0
5.8.4 | 89403U.DAP-UFMA | Tubo PVC soldável 32mm, aparente, instalado em ramal de distribuição de água, inclusive conexões. | m | 10 |  |  |  | 0 | 0 | 0 | 0
5.8.5 | 89403U.D1AP-UFMA | Tubo PVC soldável 40mm, aparente, instalado em ramal de distribuição de água, inclusive conexões. | m | 30 |  |  |  | 0 | 0 | 0 | 0
5.8.6 | 89449U.DAP-UFMA | Tubo PVC soldável 50mm, aparente, instalado em prumada de água, inclusive conexões . | m | 20 |  |  |  | 0 | 0 | 0 | 0
5.9 |  | Instalações Sanitárias | [6 empty] | 0 | 0 | 0
5.9.1 | 89798U.DRA-UFMA | Tubo PVC serie normal, esgoto predial 50 mm, fornecido e instalado em prumada ou ventilação de esgoto sanitário, c/rasgo em alvenaria, inclusive conexões. | m | 15.9 |  |  |  | 0 | 0 | 0 | 0
5.9.2 | 16030210-UFMA | Ponto sanitário Ø 40mm com escavação e reaterro-completo. | pt | 5 |  |  |  | 0 | 0 | 0 | 0
5.9.3 | 16030220-UFMA | Ponto sanitário Ø 50mm com escavação e reaterro-completo. | pt | 4 |  |  |  | 0 | 0 | 0 | 0
5.9.4 | 16030240-UFMA | Ponto sanitário Ø 100mm com escavação e reaterro-completo. | pt | 3 |  |  |  | 0 | 0 | 0 | 0
5.9.5 | 89707 SINAPI | Caixa sifonada, pvc, dn 100 x 100 x 50 mm, junta elástica, fornecida e instalada em ramal de descarga ou em ramal de esgoto sanitário. Af_12/2014 | un | 4 |  |  |  | 0 | 0 | 0 | 0
5.10 |  | Instalação de Combate à Incêndio | [6 empty] | 0 | 0 | 0
5.10.1 | 92367U.DAP-UFMA | Tubo de aço galvanizado com costura, classe média, dn 65 (2 1/2"), conexão rosqueada, instalado em rede de alimentação para hidrante, aparente, inclusive conexões. | m | 3 |  |  |  | 0 | 0 | 0 | 0
5.10.2 | 72283UD-UFMA | Abrigo para hidrante (75X45X17) cm, inclusive registro globo angular 45° 2.1/2" , adaptador storz 2. 1/2", duas mangueiras de incêndio 15m, redução 2.1/2"x1.1/2", e esguincho-completa. | un | 1 |  |  |  | 0 | 0 | 0 | 0
5.10.3 | 73775/2UD-UFMA | Extintor de incêndio água pressurizada 10l, inclusive fixação; sinalização em parede c/placa adesiva, e no piso c/pintura acrílica. | un | 2 |  |  |  | 0 | 0 | 0 | 0
5.10.4 | 72554UD-UFMA | Extintor de incêndio CO2, 6kg, inclusive fixação; sinalização em parede c/placa adesiva, e no piso c/pintura acrílica. | un | 3 |  |  |  | 0 | 0 | 0 | 0
5.10.5 | 97599-SINAPI | Luminária de emergência, com 30 lâmpadas led de 2 w, sem reator - fornecimento e instalação. Af_02/2020 | un | 21 |  |  |  | 0 | 0 | 0 | 0
5.10.6 | 18040403-UFMA | Painel central de emergencia c/indicadores luminoso e sonoro. | un | 1 |  |  |  | 0 | 0 | 0 | 0
5.10.7 | 18040405-UFMA | Avisador Sonoro tipo Sirene | un | 1 |  |  |  | 0 | 0 | 0 | 0
5.10.8 | 18040402-UFMA | Acionador manual tipo quebra vidro | un | 1 |  |  |  | 0 | 0 | 0 | 0
5.10.9 | 37556D-UFMA | Placa de sinalização de segurança contra incêndio, fotoluminescente, quadrada (20 x 20) cm, em PVC 2,00mm, anti-chamas (símbolos, cores e pictogramas conforme NBR 13434). | un | 8 |  |  |  | 0 | 0 | 0 | 0
5.10.10 | 37539D-UFMA | Placa de sinalização de segurança contra incêndio, fotoluminescente, retangular, (13 x 26) cm em PVC 2,00 mm; anti-chamas (símbolos, cores e pictogramas conf. NBR 13434). | un | 7 |  |  |  | 0 | 0 | 0 | 0
5.10.11 | 37560D-UFMA | Placa de sinalização de segurança contra incêndio, alerta, fotoluminescente, triangular, base 30 cm, em PVC 2,00mm, anti-chamas (símbolos, cores e pictogramas conforme NBR 13434). | un | 1 |  |  |  | 0 | 0 | 0 | 0
5.10.12 | 18040404.1-UFMA | Sistema de pressurização formado por duas bombas 5CV, manômetro (0 a 10)kg/cm2, pressostato (0 a 6)kg/cm2, tanque de pressão 10 litros, registros de gaveta 2 1/2 e válvula de retenção vertical, completo. | un | 1 |  |  |  | 0 | 0 | 0 | 0
5.11 |  | Impermeabilização | [6 empty] | 0 | 0 | 0
5.11.1 | 87905UD-UFMA | Chapisco c/argamassa de cimento e areia (1:3) e aditivo impermeabilizante, preparo em betoneira 400l, | m² | 285 |  |  |  | 0 | 0 | 0 | 0
5.11.2 | 98560 SINAPI | Impermeabilização de piso(camada de regularização) com argamassa de cimento e areia, com aditivo impermeabilizante, e = 2cm. Af_06/2018 | m² | 285 |  |  |  | 0 | 0 | 0 | 0
5.11.3 | 98555 SINAPI | Impermeabilização de superfície com argamassa polimérica / membrana acrílica, 3 demãos. Af_06/2018 | m² | 66 |  |  |  | 0 | 0 | 0 | 0
5.11.4 | 98546 SINAPI | Impermeabilização de superfície com manta asfáltica, uma camada, inclusive aplicação de primer asfáltico, e=3mm. Af_06/2018 | m² | 219 |  |  |  | 0 | 0 | 0 | 0
5.11.5 | 98681U.D1-UFMA | Piso cimentado/proteção mecanica, c/argamassa de cimento e areia média (1:3) e aditivo impermeabilizante, preparo mecânico, acabamento rústico espes. 2,0cm. | m² | 285 |  |  |  | 0 | 0 | 0 | 0
5.12 |  | Revestimento de Teto, Parede e Piso | [6 empty] | 0 | 0 | 0
5.12.1 |  | Revestimento de Teto | [6 empty] | 0 | 0 | 0
5.12.1.1 | 87882 SINAPI | Chapisco aplicado no teto, com rolo para textura acrílica. Argamassa traço 1:4 e emulsão polimérica (adesivo) com preparo em betoneira 400l. Af_06/2014 | m² | 24 |  |  |  | 0 | 0 | 0 | 0
5.12.1.2 | 90406UD-UFMA | Massa única (reboco paulista), p/recebimento de pintura, c/argamassa de cimento e areia (1:5), preparo em betoneira 400l, aplicada manualmente em teto, espessura 20mm, c/execução de taliscas. | m² | 24 |  |  |  | 0 | 0 | 0 | 0
5.12.2 |  | Revestimento de Parede | [6 empty] | 0 | 0 | 0
5.12.2.1 | 87879 SINAPI | Chapisco aplicado em alvenarias e estruturas de concreto internas, com colher de pedreiro. Argamassa traço 1:3 com preparo em betoneira 400l. Af_06/2014 | m² | 140 |  |  |  | 0 | 0 | 0 | 0
5.12.2.2 | 87905 SINAPI | Chapisco aplicado em alvenaria (com presença de vãos) e estruturas de concreto de fachada, com colher de pedreiro. Argamassa traço 1:3 com preparo em betoneira 400l. Af_06/2014 | m² | 628 |  |  |  | 0 | 0 | 0 | 0
5.12.2.3 | 87529UD-UFMA | Massa única (reboco paulista), p/recebimento de pintura, c/argamassa de cimento e areia (1:5), preparo em betoneira 400l, aplicada manualmente em paredes internas, espessura 20mm, c/ execução de taliscas. | m² | 52 |  |  |  | 0 | 0 | 0 | 0
5.12.2.4 | 87775U.D3-UFMA | Reboco ou massa única c/argamassa de cimento e areia (1:4), preparo mecânico em betoneira 400 l, aplicada manualmente em fachada c/vãos, espessura 25 mm, c/execução de taliscas. | m² | 628 |  |  |  | 0 | 0 | 0 | 0
5.12.2.5 | 99814 SINAPI | Limpeza de superfície com jato de alta pressão. Af_04/2019 | m² | 246 |  |  |  | 0 | 0 | 0 | 0
5.12.2.6 | 87775U.D5-UFMA | Reboco ou massa única c/argamassa de cimento e areia (1:4), preparo mecânico em betoneira 400 l, aplicada manualmente em fachada c/vãos, espessura 15 mm, c/execução de taliscas. | m² | 246 |  |  |  | 0 | 0 | 0 | 0
5.12.2.7 | 87535UD-UFMA | Emboço p/recebimento de cerâmica, c/argamassa de cimento e areia (1:5), preparo mecânico em betoneira 400l, aplicado manualmente em paredes internas de ambientes c/área superior a 10m2, espessura 20mm, c/execução de taliscas; Af.06/2014. | m² | 88 |  |  |  | 0 | 0 | 0 | 0
5.12.2.8 | 87251UD-UFMA | Revestimento cerâmico p/piso c/placas tipo esmaltada extra-PEI-IV (mínimo), (45x45) cm, assente c/argamassa colante AC III, em ambientes de área superior a 10 m²; Af.06/14. | m² | 88 |  |  |  | 0 | 0 | 0 | 0
5.12.3 |  | Revestimento de Piso | [6 empty] | 0 | 0 | 0
5.12.3.1 | 87630 SINAPI | Contrapiso em argamassa traço 1:4 (cimento e areia), preparo mecânico com betoneira 400 l, aplicado em áreas secas sobre laje, aderido, espessura 3cm. Af_06/2014 | m² | 11 |  |  |  | 0 | 0 | 0 | 0
5.12.3.2 | 87251UD-UFMA | Revestimento cerâmico p/piso c/placas tipo esmaltada extra-PEI-IV (mínimo), (45x45) cm, assente c/argamassa colante AC III, em ambientes de área superior a 10 m²; Af.06/14. | m² | 11 |  |  |  | 0 | 0 | 0 | 0
5.12.3.3 | 73800/001UD-UFMA | Limpeza e polimento mecanizado em piso alta resistência, utilizando estuque com adesivo, cimento branco e corante | m² | 312 |  |  |  | 0 | 0 | 0 | 0
5.12.4 |  | Rodapé, Peitoril e Soleiras | [6 empty] | 0 | 0 | 0
5.12.4.1 | 98685 SINAPI | Rodapé em granito, altura 10 cm. Af_06/2018 | m | 118 |  |  |  | 0 | 0 | 0 | 0
5.12.4.2 | 84088UD-UFMA | Peitoril c/rebaixo em granito cinza, largura 18 cm, espessura 2,0 cm, assente c/argamassa de cimento e areia 1:3, preparo mecânico. | m | 31 |  |  |  | 0 | 0 | 0 | 0
5.12.4.3 | 98689U.D1-UFMA | Soleira/Peitoril reto em granito cinza, largura 15 cm, espessura 2,0 cm, assente c/argamassa de cimento e areia 1:3, preparo mecânico. | m | 5 |  |  |  | 0 | 0 | 0 | 0
5.12.4.4 | 98689U.D4-UFMA | Soleira/Filete reto em granito cinza, largura 5 cm, espessura 2,0 cm, assente c/argamassa de cimento e areia 1:3, preparo mecânico. | m | 2.5 |  |  |  | 0 | 0 | 0 | 0
5.13 |  | Louças, Ferragens Hidrosanitários e Reservação | [6 empty] | 0 | 0 | 0
5.13.1 | 86931UD-UFMA | Vaso sanitário sifonado c/caixa acoplada louça branca, incluso engate flexível PCV branco, 1/2 x 40 cm, anel de vedação e assento sanitário, fornecimento e instalação; Af.12/13. | un | 2 |  |  |  | 0 | 0 | 0 | 0
5.13.2 | 95472UD-UFMA | Vaso sanitário sifonado convencional p/PCD, sem furo frontal, em louça branca, incluso conjunto de ligação ajustável, anel de vedação e assento sanitário.- fornecimento e instalação. | un | 1 |  |  |  | 0 | 0 | 0 | 0
5.13.3 | 86942 SINAPI | Lavatório louça branca suspenso, 29,5 x 39cm ou equivalente, padrão popular, incluso sifão tipo garrafa em pvc, válvula e engate flexível 30cm em plástico e torneira cromada de mesa, padrão popular - fornecimento e instalação. Af_01/2020 | un | 3 |  |  |  | 0 | 0 | 0 | 0
5.13.4 | 86935UD-UFMA | Cuba de embutir de aço inoxidável média, incluso abertura na bancada para encaixe, válvula americana em metal cromado, torneira cromada tubo móvel de parede padrão médiio, e sifão flexível em PVCabertura na bancada, fornecimento e instalação. | un | 1 |  |  |  | 0 | 0 | 0 | 0
5.13.5 | 89985UD-UFMA | Registro de pressão em latão, roscável, Ø 25mm (3/4)", c/acabamento e canopla cromados e chuveiro PVC, Fornecido e instalado em ramal de água, inclusive conexão. | un | 2 |  |  |  | 0 | 0 | 0 | 0
5.13.6 | 89987UD-UFMA | Registro de gaveta em latão, roscável, Ø 25mm (3/4"), c/acabamento e canopla cromados. Fornecido e instalado em ramal de água, inclusive conexões. | un | 3 |  |  |  | 0 | 0 | 0 | 0
5.13.7 | 94494UD-UFMA | Registro de gaveta bruto, em latão, roscável, Ø 25mm (3/4"), fornecido e instalado em reservação, inclusive conexões. | un | 2 |  |  |  | 0 | 0 | 0 | 0
5.13.8 | 94495UD-UFMA | Registro de gaveta bruto, em latão, roscável, Ø 32mm (1"), fornecido e instalado em reservação, inclusive conexões. | un | 1 |  |  |  | 0 | 0 | 0 | 0
5.13.9 | 94793UD-UFMA | Registro de gaveta bruto em latão, roscável Ø 40mm (1. 1/4"), c/acabamento e canopla cromados, instalado em reservação de água, inclusive conexões . | un | 1 |  |  |  | 0 | 0 | 0 | 0
5.13.10 | 94497UD-UFMA | Registro de gaveta bruto, em latão, roscável, Ø 50mm (1.1/2"), fornecido e instalado em reservação, inclusive conexões. | un | 4 |  |  |  | 0 | 0 | 0 | 0
5.13.11 | 86906UD-UFMA | Torneira de metal amarelo, 1/2" ou 3/4", p/jardim, padrão popular - fornecimento e instalação. | un | 2 |  |  |  | 0 | 0 | 0 | 0
5.13.12 | 99635 SINAPI | Válvula de descarga metálica, base 1 1/2 ", acabamento metalico cromado - fornecimento e instalação. Af_01/2019 | UN | 1 |  |  |  | 0 | 0 | 0 | 0
5.13.13 | 37400UD-UFMA | Papeleira PVC tipo dispenser p/papel higiênico rolão 300m, incluso fixação. | un | 3 |  |  |  | 0 | 0 | 0 | 0
5.13.14 | 95547 SINAPI | Saboneteira plastica tipo dispenser para sabonete liquido com reservatorio 800 a 1500 ml, incluso fixação. Af_01/2020 | un | 3 |  |  |  | 0 | 0 | 0 | 0
5.13.15 | 88571 SINAPI | Saboneteira de sobrepor (fixada na parede), tipo concha, em aco inoxidavel - fornecimento e instalacao | un | 2 |  |  |  | 0 | 0 | 0 | 0
5.13.16 | 37401UD-UFMA | Toalheiro PVC tipo dispenser p/papel toalha interfolhado, incluso fixação. | un | 3 |  |  |  | 0 | 0 | 0 | 0
5.13.17 | 37399UD-UFMA | Cabide/gancho de banheiro simples em metal cromado, incluso fixação. | un | 2 |  |  |  | 0 | 0 | 0 | 0
5.13.18 | 100849-SINAPI | Assento sanitário convencional - fornecimento e instalação. Af_01/2020 | un | 3 |  |  |  | 0 | 0 | 0 | 0
5.13.19 | 85005-SINAPI | Espelho cristal, espessura 4mm, com parafusos de fixacao, sem moldura | m² | 2 |  |  |  | 0 | 0 | 0 | 0
5.14 |  | Serviços Complementares | [6 empty] | 0 | 0 | 0
5.14.1 | 100868-SINAPI | Barra de apoio reta, em aco inox polido, comprimento 80 cm, fixada na parede - fornecimento e instalação. Af_01/2020 | un | 2 |  |  |  | 0 | 0 | 0 | 0
5.14.2 | 25030301-UFMA | Barra de apoio em U dupla, de aço inoxidável polido 30 cm Ø 1 1/4, p/lavatório do sanitário PCD, incluso fixação. | un | 2 |  |  |  | 0 | 0 | 0 | 0
5.14.3 | 25040101-UFMA | Escada fixa tipo marinheiro de largura 0,50m; composta p/montantes em barra chata (2x1/4)" e degraus em vegalhão Ø 5/8 a cada 25cm. | m | 4.5 |  |  |  | 0 | 0 | 0 | 0
5.14.4 | 25040102-UFMA | Escada fixa tipo marinheiro de largura 0,50m; composta p/montantes em barra chata (2x1/4)", degraus em vegalhão Ø 5/8" a cada 25cm e gaiola de proteção primeiro vão, formada p/quatro barramantos verticais e aneis horizontais inferior e superior c/diâmetros (0,70 e 0,60)m, respectivamente, em barra chata (1 1/2x1/4)". | m | 1 |  |  |  | 0 | 0 | 0 | 0
5.14.5 | 25040103-UFMA | Escada fixa tipo marinheiro de largura 0,50m; composta p/montantes em barra chata (2x1/4)", degraus em vegalhão Ø 5/8" a cada 25cm e gaiola de proteção vão intermediário, formada p/quatro barramantos verticais e anel horizontal superior c/diâmetros 0,60m, em barra chata (1 1/2x1/4)". | m | 2.15 |  |  |  | 0 | 0 | 0 | 0
5.14.6 | 25080105-UFMA | Prateleira de granito cinza, formato quarto de círculo de raio 0,25m, chumbada em alvenaria c/argamassa de cimento e areia (1:3). | un | 4 |  |  |  | 0 | 0 | 0 | 0
5.14.7 | 93441.EAC1-UFMA | Bancada/Tampo de granito cinza andorinha , largura total 0,70m (c/testeira e rodamão); engastada em alvenaria, c/apoio em cantoneira pintada (1.1/2 x 1/4)", a cada metro, inclusive assentamento c/argamassa de cimento e areia 1:3. | m | 3 |  |  |  | 0 | 0 | 0 | 0
5.15 |  | Drenagem Pluvial | [6 empty] | 0 | 0 | 0
5.15.1 | 89578U.DAP-UFMA | Tubo PVC série R, água pluvial 100 mm, aparente, fornecido e instalado em condutores verticais de águas pluviais, inclusive conexões. | m | 17 |  |  |  | 0 | 0 | 0 | 0
5.15.2 | 89495U.D2-UFMA | Ralo semiesférico, PVC 100 mm, p/lajes e calhas. | un | 9 |  |  |  | 0 | 0 | 0 | 0
5.16 |  | Pintura | [6 empty] | 0 | 0 | 0
5.16.1 | 88486U.D2-UFMA | Pintura látex PVA em tetos, três demãos, c/selador e emassamento acrílicos, uma e duas demãos, respectivamente. | m² | 24 |  |  |  | 0 | 0 | 0 | 0
5.16.2 | 88489U.D2-UFMA | Pintura látex acrílica em paredes internas, três demãos, c/selador e emassamento acrílicos, uma e duas demãos, respectivamente. | m² | 298 |  |  |  | 0 | 0 | 0 | 0
5.16.3 | 95624U.D2-UFMA | Pintura látex acrílica em superfícies externas de edifícios de múltiplos pavimentos, três demãos, c/selador e emassamento acrílicos, uma e duas demãos, respectivamente. | m² | 874 |  |  |  | 0 | 0 | 0 | 0
5.16.4 | 95468-UFMA | Pintura esmalte brilhante (2 demaos) sobre superficie metalica, inclusive protecao com zarcao (1 demao) | m² | 56 |  |  |  | 0 | 0 | 0 | 0
5.16.5 | 84679UD-UFMA | Pintura imunizante para madeira utilizando óleo diesel queimado, duas demaos. | m² | 251 |  |  |  | 0 | 0 | 0 | 0
5.16.6 | 95624U.D3-UFMA | Pintura látex acrílica em pingadeira, três demãos. | m² | 8 |  |  |  | 0 | 0 | 0 | 0
5.16.7 | 73739/1UD-UFMA | Pintura esmalte acetinado em madeira duas demãos, inclusive fundo nivelador branco e massa óleo, uma e duas demãos, respectivamente. | m² | 24 |  |  |  | 0 | 0 | 0 | 0
6 |  | TRANSPORTES DE MATERIAL MINERAL | [6 empty] | 0 | 0 | 0
6.1 | 93590U.D1-UFMA | Transporte de brita em caminhão basculante 10 m³, em via urbana pavimentada, DMT acima de 30km (Rosário x São Luis, 70km). | m³ | 32 |  |  |  | 0 | 0 | 0 | 0
6.2 | 93590U.D2-UFMA | Transporte de areia grossa em caminhão basculante 10 m³, em via urbana pavimentada, DMT acima de 30km (Rio Munim x São Luis), 90km 0km). | m³ | 212 |  |  |  | 0 | 0 | 0 | 0
7 |  | SERVIÇOS FINAIS | [6 empty] | 0 | 0 | 0
7.1 | 28010101/ UFMA | Desmobilização - São Luís | un | 1 |  |  |  | 0 | 0 | 0 | 0
7.2 | 9537 SINAPI | Limpeza final da obra | m² | 1125 |  |  |  | 0 | 0 | 0 | 0
7.3 | 01010204-UFMA | Taxa da Prefeitura (Habite-se) | m² | 1125 |  |  |  | 0 | 0 | 0 | 0
|  | Total Geral | [6 empty] | 0 | 0 | 0
Total sem BDI
Total do BDI
Total Geral
Importa o presente orçamento no valor Global R$ 1.339.656,10 (Um milhão, trezentos e trinta e nove mil,seiscentos e cinquenta e seis reais e dez centavos).
Este orçamento foi elaborado a partir dos custos unitários de insumos e composições de serviços SINAPI. Quando essa tabela não apresentava algum preço de insumo/serviço necesário para elaboração do orçamento, os preços dos insumos/serviços foram cotados no mercado local. Os valores de mão de obra estão de acordo com a convenção coletiva de trabalho publicada pelo SINDUSCON/MA.
Maria de Lourdes Serêjo Pinto |  |  |  | Leila Cardoso Azevêdo
Engª Civil CONFEA 110.718.088-0 Mat. SIAPE 1.027.896 |  |  |  | Engª Civil CONFEA 110.744.215-0
Jorge Alberto Souza Rocha |  |  |  | Fábio Henrique Souza Costa
Engº Civil CONFEA 111.576.418-7 |  |  |  | Arquiteto e Urbanista CAU A92141-6