## COMPOSIÇÃO
OBRA: | CONSTRUÇÃO DE PRÉDIO DE SALAS DE AULA | [6 empty] | DATA: | 2024-06-20
ENDEREÇO: | UFMA - CAMPUS IMPERATRIZ | [6 empty] | BDI: | 25.03%
DATA BASE: | MAIO/2024 | [6 empty] | ENC. SOCIAIS: | 82.97%
COMPOSIÇÃO DE PREÇO UNITÁRIO DE SERVIÇO
TIPO ITEM | CÓDIGOS |  | CÓDIGO COMPOSIÇÃO | DESCRIÇÃO ITEM | UNID. | COEF. | R$ UNIT. |  | Composição Espelho
| SERVIÇOS | INSUMOS | [5 empty] | TOTAL
CPU |  |  | C001 | TAXA DA PREFEITURA PARA CONSTRUÇÃO | M2 |  |  | 4.86 | PRÓPRIA
C | PREFEITURA |  |  | TAXA DA PREFEITURA PARA CONSTRUÇÃO | M2 | 1 | 4.86 | 4.86 | TAXA 4533
CPU |  |  | C002 | LOCACAO DE ANDAIME METALICO TIPO FACHADEIRO, PECAS COM APROXIMADAMENTE 1,20 M DE LARGURA E 2,0 M DE ALTURA, INCLUINDO DIAGONAIS EM X, BARRAS DE LIGACAO, SAPATAS E DEMAIS ITENS NECESSARIOS A MONTAGEM (NAO INCLUI INSTALACAO) | M2XMES |  |  | 15 | PRÓPRIA
I |  | 20193 |  | LOCACAO DE ANDAIME METALICO TIPO FACHADEIRO, PECAS COM APROXIMADAMENTE 1,20 M DE LARGURA E 2,0 M DE ALTURA, INCLUINDO DIAGONAIS EM X, BARRAS DE LIGACAO, SAPATAS E DEMAIS ITENS NECESSARIOS A MONTAGEM (NAO INCLUI INSTALACAO) | M2XMES | 1 | 15 | 15 | INSUMO SINAPI
CPU |  |  | C003 | LOCAÇÃO DE ANDAIME METALICO TUBULAR DE ENCAIXE, TIPO DE TORRE, CADA PAINEL COM LARGURA DE 1 ATE 1,5 M E ALTURA DE *1,00* M, INCLUINDO DIAGONAL, BARRAS DE LIGAÇÃO, SAPATAS OU RODIZIOS E DEMAIS ITENS NECESSARIOS A MONTAGEM (NAO INCLUI INSTALACAO) | MXMÊS |  |  | 20 | PRÓPRIA
I |  | 10527 |  | LOCACAO DE ANDAIME METALICO TUBULAR DE ENCAIXE, TIPO DE TORRE, CADA PAINEL COM LARGURA DE 1 ATE 1,5 M E ALTURA DE *1,00* M, INCLUINDO DIAGONAL, BARRAS DE LIGACAO, SAPATAS OU RODIZIOS E DEMAIS ITENS NECESSARIOS A MONTAGEM (NAO INCLUI INSTALACAO) | MXMES | 1 | 20 | 20 | INSUMO SINAPI
CPU |  |  | C004 | TAXA DO CREA | UN |  |  | 362.19 | PRÓPRIA
C | CREA-MA |  |  | TAXA DO CREA PARA OBRA OU SERVIÇO ATÉ R$ 15.000,00 | UN | 1 | 262.55 | 262.55 | TAXA
C | CREA-MA |  |  | TAXA DO CREA PARA ELABORAÇÃO DE PCMSO E PGR | UN | 1 | 99.64 | 99.64 | TAXA
CPU |  |  | C005 | ADMINISTRAÇÃO LOCAL DA OBRA | MÊS |  |  | 58426.92 | PRÓPRIA
C | 93567 |  |  | ENGENHEIRO CIVIL DE OBRA PLENO COM ENCARGOS COMPLEMENTARES | MES | 1 | 18186.42 | 18186.42 | SERVIÇO SINAPI
C | 93567 |  |  | ENGENHEIRO ELETRICISTA DE OBRA PLENO COM ENCARGOS COMPLEMENTARES | MES | 0.2 | 18186.42 | 3637.28 | SERVIÇO SINAPI
C | 93572 |  |  | ENCARREGADO GERAL DE OBRAS COM ENCARGOS COMPLEMENTARES | MES | 1 | 4817.37 | 4817.37 | SERVIÇO SINAPI
C | 100321 |  |  | TÉCNICO EM SEGURANÇA DO TRABALHO COM ENCARGOS COMPLEMENTARES | MES | 1 | 6923 | 6923 | SERVIÇO SINAPI
C | 100534 |  |  | TECNICO DE EDIFICACOES COM ENCARGOS COMPLEMENTARES | MES | 1 | 2989.96 | 2989.96 | SERVIÇO SINAPI
C | 101456 |  |  | TÉCNICO DE LABORATÓRIO E CAMPO DE CONSTRUÇÃO COM ENCARGOS COMPLEMENTARES | MES | 0.2 | 6392.75 | 1278.55 | SERVIÇO SINAPI
C | 94296 |  |  | TOPOGRAFO COM ENCARGOS COMPLEMENTARES | MES | 0.05 | 3635.01 | 181.75 | SERVIÇO SINAPI
C | 93563 |  |  | ALMOXARIFE COM ENCARGOS COMPLEMENTARES | MES | 1 | 5069.42 | 5069.42 | SERVIÇO SINAPI
C | 101460 |  |  | VIGIA DIURNO COM ENCARGOS COMPLEMENTARES | MES | 3 | 3828.13 | 11484.39 | SERVIÇO SINAPI
C | 101452 |  |  | SERVENTE DE OBRAS COM ENCARGOS COMPLEMENTARES | MES | 1 | 3858.78 | 3858.78 | SERVIÇO SINAPI
CPU |  |  | C006 | CONTROLE TECNOLÓGICO DE CONCRETO - POR ROMPIMENTO DE CORPO DE PROVA | UND |  |  | 15 | PRÓPRIA
I |  | 12000 |  | CONTROLE TECNOLÓGICO DE CONCRETO - POR ROMPIMENTO DE CORPO DE PROVA | UND | 1 | 15 | 15 | INSUMO ORSE
CPU |  |  | C007 | CONCRETAGEM DE VIGAS E LAJES, FCK=30 MPA, PARA LAJES MACIÇAS OU NERVURADAS COM USO DE BOMBA - LANÇAMENTO, ADENSAMENTO E ACABAMENTO. | M3 |  |  | 724.86 | SINAPI 103675
C | 88262 |  |  | CARPINTEIRO DE FORMAS COM ENCARGOS COMPLEMENTARES | H | 0.125 | 25.99 | 3.25 | SERVIÇO SINAPI
C | 88309 |  |  | PEDREIRO COM ENCARGOS COMPLEMENTARES | H | 0.753 | 26.33 | 19.83 | SERVIÇO SINAPI
C | 88316 |  |  | SERVENTE COM ENCARGOS COMPLEMENTARES | H | 0.826 | 21.43 | 17.7 | SERVIÇO SINAPI
I |  | 1525 |  | CONCRETO USINADO BOMBEAVEL, CLASSE DE RESISTENCIA C30, BRITA 0 E 1, SLUMP = 100 +/- 20 MM, COM BOMBEAMENTO (DISPONIBILIZACAO DE BOMBA), SEM O LANCAMENTO (NBR 8953) | M3 | 1.103 | 619.99 | 683.85 | INSUMO SINAPI
C | 90586 |  |  | VIBRADOR DE IMERSÃO, DIÂMETRO DE PONTEIRA 45MM, MOTOR ELÉTRICO TRIFÁSICO POTÊNCIA DE 2 CV - CHP DIURNO. AF_06/2015 | CHP | 0.12 | 1.3 | 0.16 | SERVIÇO SINAPI
C | 90587 |  |  | VIBRADOR DE IMERSÃO, DIÂMETRO DE PONTEIRA 45MM, MOTOR ELÉTRICO TRIFÁSICO POTÊNCIA DE 2 CV - CHI DIURNO. AF_06/2015 | CHI | 0.131 | 0.51 | 0.07 | SERVIÇO SINAPI
CPU |  |  | C008 | CONCRETAGEM DE PILARES, FCK = 30 MPA, COM USO DE BOMBA - LANÇAMENTO, ADENSAMENTO E ACABAMENTO. | M3 |  |  | 724.58 | SINAPI 103672
C | 88262 |  |  | CARPINTEIRO DE FORMAS COM ENCARGOS COMPLEMENTARES | H | 0.224 | 25.99 | 5.82 | SERVIÇO SINAPI
C | 88309 |  |  | PEDREIRO COM ENCARGOS COMPLEMENTARES | H | 0.224 | 26.33 | 5.9 | SERVIÇO SINAPI
C | 88316 |  |  | SERVENTE COM ENCARGOS COMPLEMENTARES | H | 1.345 | 21.43 | 28.82 | SERVIÇO SINAPI
I |  | 1525 |  | CONCRETO USINADO BOMBEAVEL, CLASSE DE RESISTENCIA C30, BRITA 0 E 1, SLUMP = 100 +/- 20 MM, COM BOMBEAMENTO (DISPONIBILIZACAO DE BOMBA), SEM O LANCAMENTO (NBR 8953) | M3 | 1.103 | 619.99 | 683.85 | INSUMO SINAPI
C | 90586 |  |  | VIBRADOR DE IMERSÃO, DIÂMETRO DE PONTEIRA 45MM, MOTOR ELÉTRICO TRIFÁSICO POTÊNCIA DE 2 CV - CHP DIURNO. AF_06/2015 | CHP | 0.094 | 1.3 | 0.12 | SERVIÇO SINAPI
C | 90587 |  |  | VIBRADOR DE IMERSÃO, DIÂMETRO DE PONTEIRA 45MM, MOTOR ELÉTRICO TRIFÁSICO POTÊNCIA DE 2 CV - CHI DIURNO. AF_06/2015 | CHI | 0.13 | 0.51 | 0.07 | SERVIÇO SINAPI
CPU |  |  | C009 | ARMAÇÃO DE ESCADA, DE UMA ESTRUTURA CONVENCIONAL DE CONCRETO ARMADO UTILIZANDO AÇO CA-50 DE 20,0 MM - MONTAGEM. | KG |  |  | 9.71 | SINAPI 95948
C | 88238 |  |  | AJUDANTE DE ARMADOR COM ENCARGOS COMPLEMENTARES | H | 0.001 | 22.11 | 0.02 | SERVIÇO SINAPI
C | 88245 |  |  | ARMADOR COM ENCARGOS COMPLEMENTARES | H | 0.007 | 26.13 | 0.18 | SERVIÇO SINAPI
I |  | 39017 |  | ESPACADOR / DISTANCIADOR CIRCULAR COM ENTRADA LATERAL, EM PLASTICO, PARA VERGALHAO *4,2 A 12,5* MM, COBRIMENTO 20 MM | UN | 0.15 | 0.22 | 0.03 | INSUMO SINAPI
I |  | 43132 |  | ARAME RECOZIDO 16 BWG, D = 1,65 MM (0,016 KG/M) OU 18 BWG, D = 1,25 MM (0,01 KG/M) | KG | 0.025 | 17.66 | 0.44 | INSUMO SINAPI
C | 92806 |  |  | CORTE E DOBRA DE AÇO CA-50, DIÂMETRO DE 20,0 MM. AF_06/2022 | KG | 1 | 9.04 | 9.04 | SERVIÇO SINAPI
CPU |  |  | C010 | ALVENARIA DE BLOCO VAZADO DE CONCRETO - PADRÃO UFMA, (15X20X20)CM, ASSENTE COM ARGAMASSA COM PREPARO EM BETONEIRA. | M2 |  |  | 418.25 | SINAPI 101161
C | 88309 |  |  | PEDREIRO COM ENCARGOS COMPLEMENTARES | H | 2.055 | 26.33 | 54.11 | SERVIÇO SINAPI
C | 88316 |  |  | SERVENTE COM ENCARGOS COMPLEMENTARES | H | 1.028 | 21.43 | 22.03 | SERVIÇO SINAPI
C | 100489 |  |  | ARGAMASSA TRAÇO 1:3 (EM VOLUME DE CIMENTO E AREIA MÉDIA ÚMIDA), PREPARO MECÂNICO COM BETONEIRA 600 L. AF_08/2019 | M3 | 0.01 | 595.47 | 5.95 | SERVIÇO SINAPI
I |  | 672 |  | ELEMENTO VAZADO DE CONCRETO, QUADRICULADO, 1 FURO *20 X 20 X 6,5* CM | UN | 20.6612 | 16.27 | 336.16 | INSUMO SINAPI
CPU |  |  | C011 | RUFO DE CONCRETO APARENTE, 20 MPA, (0,40 X 0,05) M MOLDADO IN LOCO, INCLUINDO FORMA E ARMAÇÃO. | M |  |  | 81.73 | SINAPI 101966
C | 88316 |  |  | SERVENTE COM ENCARGOS COMPLEMENTARES | H | 0.189 | 21.43 | 4.05 | SERVIÇO SINAPI
C | 88274 |  |  | MARMORISTA/GRANITEIRO COM ENCARGOS COMPLEMENTARES | H | 0.094 | 26.2 | 2.46 | SERVIÇO SINAPI
C | 87283 |  |  | ARGAMASSA TRAÇO 1:6 (EM VOLUME DE CIMENTO E AREIA MÉDIA ÚMIDA) COM ADIÇÃO DE PLASTIFICANTE PARA EMBOÇO/MASSA ÚNICA/ASSENTAMENTO DE ALVENARIA DE VEDAÇÃO, PREPARO MECÂNICO COM BETONEIRA 400 L. AF_08/2019 | M3 | 0.006 | 460.65 | 2.76 | SERVIÇO SINAPI
C | 97734 |  |  | PEÇA RETANGULAR PRÉ-MOLDADA, VOLUME DE CONCRETO DE 10 A 30 LITROS, TAXA DE AÇO APROXIMADA DE 30KG/M³. AF_03/2024 | M3 | 0.022 | 2900.35 | 63.81 | SERVIÇO SINAPI
C | 91222 |  |  | RASGO LINEAR MANUAL EM ALVENARIA, PARA RAMAIS/ DISTRIBUIÇÃO DE INSTALAÇÕES HIDRÁULICAS, DIÂMETROS MAIORES QUE 40 MM E MENORES OU IGUAIS A 75 MM. AF_09/2023 | M | 1.05 | 8.24 | 8.65 | SERVIÇO SINAPI
CPU |  |  | C012 | PINGADEIRA DE CONCRETO APARENTE, 20 MPA, (0,25 X 0,05)M, MOLDADA IN LOCO, INCLUINDO FORMA E ARMAÇÃO. | M |  |  | 49.15 | SINAPI 101966
C | 88316 |  |  | SERVENTE COM ENCARGOS COMPLEMENTARES | H | 0.189 | 21.43 | 4.05 | SERVIÇO SINAPI
C | 88274 |  |  | MARMORISTA/GRANITEIRO COM ENCARGOS COMPLEMENTARES | H | 0.094 | 26.2 | 2.46 | SERVIÇO SINAPI
C | 87283 |  |  | ARGAMASSA TRAÇO 1:6 (EM VOLUME DE CIMENTO E AREIA MÉDIA ÚMIDA) COM ADIÇÃO DE PLASTIFICANTE PARA EMBOÇO/MASSA ÚNICA/ASSENTAMENTO DE ALVENARIA DE VEDAÇÃO, PREPARO MECÂNICO COM BETONEIRA 400 L. AF_08/2019 | M3 | 0.006 | 460.65 | 2.76 | SERVIÇO SINAPI
C | 97734 |  |  | PEÇA RETANGULAR PRÉ-MOLDADA, VOLUME DE CONCRETO DE 10 A 30 LITROS, TAXA DE AÇO APROXIMADA DE 30KG/M³. AF_03/2024 | M3 | 0.01375 | 2900.35 | 39.88 | SERVIÇO SINAPI
CPU |  |  | C013 | P1 - PORTA DE MADEIRA EM ACABAMENTO LAMINADO COM MELAMINICO, 2 FOLHAS DE ABRIR, (1,80 X 2,10) M, INCLUSIVE FECHADURA E DOBRADIÇAS E BANDEIRA DE VIDRO LISO 6 MM (1,80 X 0,40) M - FORNECIMENTO E INSTALAÇÃO. | UND |  |  | 2491.04 | SINAPI 100675
C | 88261 |  |  | CARPINTEIRO DE ESQUADRIA COM ENCARGOS COMPLEMENTARES | H | 1.5114 | 25.22 | 38.12 | SERVIÇO SINAPI
C | 88316 |  |  | SERVENTE COM ENCARGOS COMPLEMENTARES | H | 0.7348 | 21.43 | 15.75 | SERVIÇO SINAPI
I |  | 39493 |  | KIT PORTA PRONTA DE MADEIRA, FOLHA MEDIA (NBR 15930) DE 900 X 2100 MM, DE 35 MM A 40 MM DE ESPESSURA, NUCLEO SEMI-SOLIDO (SARRAFEADO), ESTRUTURA USINADA PARA FECHADURA, CAPA LISA EM HDF, ACABAMENTO MELAMINICO BRANCO (INCLUI MARCO, ALIZARES E DOBRADICAS) | UN | 2 | 1018 | 2036 | INSUMO SINAPI
C | 102156 |  |  | INSTALAÇÃO DE VIDRO LISO INCOLOR, E = 6 MM, EM ESQUADRIA DE MADEIRA, FIXADO COM BAGUETE. AF_01/2021 | M2 | 0.72 | 227.68 | 163.93 | SERVIÇO SINAPI
I |  | 38124 |  | ESPUMA EXPANSIVA DE POLIURETANO, APLICACAO MANUAL - 500 ML | UN | 2.5564 | 32.3 | 82.57 | INSUMO SINAPI
C | 91306 |  |  | FECHADURA DE EMBUTIR PARA PORTAS INTERNAS, COMPLETA, ACABAMENTO PADRÃO MÉDIO, COM EXECUÇÃO DE FURO - FORNECIMENTO E INSTALAÇÃO. AF_12/2019 | UN | 1 | 154.67 | 154.67 | SERVIÇO SINAPI
CPU |  |  | C014 | P4 - PORTA DE METALON (3,00 X 2,10) M, 2 FOLHAS DE ABRIR, INCLUINDO PINTURA - FORNECIMENTO E INSTALAÇÃO. | M2 |  |  | 703.59 | SINAPI 100701
C | 100701 |  |  | PORTA DE FERRO, DE ABRIR, TIPO GRADE COM CHAPA, COM GUARNIÇÕES. AF_12/2019 | M2 | 1 | 563.03 | 563.03 | SERVIÇO SINAPI
C | 100721 |  |  | PINTURA COM TINTA ALQUÍDICA DE FUNDO (TIPO ZARCÃO) PULVERIZADA SOBRE SUPERFÍCIES METÁLICAS (EXCETO PERFIL) EXECUTADO EM OBRA (POR DEMÃO). AF_01/2020_PE | M2 | 2 | 23.73 | 47.46 | SERVIÇO SINAPI
C | 100761 |  |  | PINTURA COM TINTA ALQUÍDICA DE ACABAMENTO (ESMALTE SINTÉTICO FOSCO) PULVERIZADA SOBRE SUPERFÍCIES METÁLICAS (EXCETO PERFIL) EXECUTADO EM OBRA (02 DEMÃOS). AF_01/2020_PE | M2 | 2 | 46.55 | 93.1 | SERVIÇO SINAPI
CPU |  |  | C015 | P5 - PORTA DE MADEIRA EM ACABAMENTO LAMINADO COM MELAMINICO, 1 FOLHA DE ABRIR, (0,90 X 2,10) M, INCLUSIVE FECHADURA E DOBRADIÇAS E BANDEIRA DE VIDRO LISO 6 MM (0,90 X 0,40) M - FORNECIMENTO E INSTALAÇÃO. | UND |  |  | 1324.16 | SINAPI 100675
C | 88261 |  |  | CARPINTEIRO DE ESQUADRIA COM ENCARGOS COMPLEMENTARES | H | 0.687 | 25.22 | 17.33 | SERVIÇO SINAPI
C | 88316 |  |  | SERVENTE COM ENCARGOS COMPLEMENTARES | H | 0.334 | 21.43 | 7.16 | SERVIÇO SINAPI
I |  | 39493 |  | KIT PORTA PRONTA DE MADEIRA, FOLHA MEDIA (NBR 15930) DE 900 X 2100 MM, DE 35 MM A 40 MM DE ESPESSURA, NUCLEO SEMI-SOLIDO (SARRAFEADO), ESTRUTURA USINADA PARA FECHADURA, CAPA LISA EM HDF, ACABAMENTO MELAMINICO BRANCO (INCLUI MARCO, ALIZARES E DOBRADICAS) | UN | 1 | 1018 | 1018 | INSUMO SINAPI
C | 102156 |  |  | INSTALAÇÃO DE VIDRO LISO INCOLOR, E = 6 MM, EM ESQUADRIA DE MADEIRA, FIXADO COM BAGUETE. AF_01/2021 | M2 | 0.36 | 227.68 | 81.96 | SERVIÇO SINAPI
I |  | 38124 |  | ESPUMA EXPANSIVA DE POLIURETANO, APLICACAO MANUAL - 500 ML | UN | 1.3944 | 32.3 | 45.04 | INSUMO SINAPI
C | 91306 |  |  | FECHADURA DE EMBUTIR PARA PORTAS INTERNAS, COMPLETA, ACABAMENTO PADRÃO MÉDIO, COM EXECUÇÃO DE FURO - FORNECIMENTO E INSTALAÇÃO. AF_12/2019 | UN | 1 | 154.67 | 154.67 | SERVIÇO SINAPI
CPU |  |  | C016 | P8 - PORTA DE MADEIRA EM ACABAMENTO LAMINADO COM MELAMINICO, 1 FOLHA DE ABRIR, (0,90 X 2,10) M, COM VISOR (0,40 X 0,40)M, INCLUSIVE FECHADURA E DOBRADIÇAS - FORNECIMENTO E INSTALAÇÃO. | UND |  |  | 1271.12 | SINAPI 100675
C | 88261 |  |  | CARPINTEIRO DE ESQUADRIA COM ENCARGOS COMPLEMENTARES | H | 0.687 | 25.22 | 17.33 | SERVIÇO SINAPI
C | 88316 |  |  | SERVENTE COM ENCARGOS COMPLEMENTARES | H | 0.334 | 21.43 | 7.16 | SERVIÇO SINAPI
I |  | 39493 |  | KIT PORTA PRONTA DE MADEIRA, FOLHA MEDIA (NBR 15930) DE 900 X 2100 MM, DE 35 MM A 40 MM DE ESPESSURA, NUCLEO SEMI-SOLIDO (SARRAFEADO), ESTRUTURA USINADA PARA FECHADURA, CAPA LISA EM HDF, ACABAMENTO MELAMINICO BRANCO (INCLUI MARCO, ALIZARES E DOBRADICAS) | UN | 1 | 1018 | 1018 | INSUMO SINAPI
I |  | 38124 |  | ESPUMA EXPANSIVA DE POLIURETANO, APLICACAO MANUAL - 500 ML | UN | 1.162 | 32.3 | 37.53 | INSUMO SINAPI
C | 102156 |  |  | INSTALAÇÃO DE VIDRO LISO INCOLOR, E = 6 MM, EM ESQUADRIA DE MADEIRA, FIXADO COM BAGUETE. AF_01/2021 | M2 | 0.16 | 227.68 | 36.43 | SERVIÇO SINAPI
C | 91306 |  |  | FECHADURA DE EMBUTIR PARA PORTAS INTERNAS, COMPLETA, ACABAMENTO PADRÃO MÉDIO, COM EXECUÇÃO DE FURO - FORNECIMENTO E INSTALAÇÃO. AF_12/2019 | UN | 1 | 154.67 | 154.67 | SERVIÇO SINAPI
CPU |  |  | C017 | J1, J2, J9 - JANELA EM ALUMÍNIO E VIDRO TEMPERADO 8 MM, DE CORRER (2 FIXAS E 2 MÓVEIS), CONFORME PROJETO - FORNECIMENTO E INSTALAÇÃO | M2 |  |  | 803.52 | SINAPI 94573
C | 88309 |  |  | PEDREIRO COM ENCARGOS COMPLEMENTARES | H | 0.96 | 26.33 | 25.28 | SERVIÇO SINAPI
C | 88316 |  |  | SERVENTE COM ENCARGOS COMPLEMENTARES | H | 0.48 | 21.43 | 10.29 | SERVIÇO SINAPI
I |  | 4377 |  | PARAFUSO DE ACO ZINCADO COM ROSCA SOBERBA, CABECA CHATA E FENDA SIMPLES, DIAMETRO 4,2 MM, COMPRIMENTO * 32 * MM | UN | 7.3 | 0.2 | 1.46 | INSUMO SINAPI
I |  | 34364 |  | JANELA DE CORRER, EM ALUMINIO PERFIL 25, 120 X 150 CM (A X L), 4 FLS, BANDEIRA COM BASCULA, ACABAMENTO BRANCO OU BRILHANTE, BATENTE/REQUADRO DE 6 A 14 CM, COM VIDRO 4 MM, SEM GUARNICAO/ALIZAR | UN | 0.556 | 708.58 | 393.97 | INSUMO SINAPI
C | 102180 |  |  | INSTALAÇÃO DE VIDRO TEMPERADO, E = 8 MM, ENCAIXADO EM PERFIL U. AF_01/2021_PS | M2 | 1 | 353.68 | 353.68 | SERVIÇO SINAPI
I |  | 39961 |  | SILICONE ACETICO USO GERAL INCOLOR 280 G | UN | 0.56 | 33.65 | 18.84 | INSUMO SINAPI
CPU |  |  | C018 | J3, J5, J6, J8 - JANELA EM ALUMÍNIO E VIDRO TEMPERADO 8 MM, DE CORRER (1 FIXA E 1 MÓVEL), CONFORME PROJETO - FORNECIMENTO E INSTALAÇÃO | M2 |  |  | 744.24 | SINAPI 94570
C | 88309 |  |  | PEDREIRO COM ENCARGOS COMPLEMENTARES | H | 0.519 | 26.33 | 13.67 | SERVIÇO SINAPI
C | 88316 |  |  | SERVENTE COM ENCARGOS COMPLEMENTARES | H | 0.259 | 21.43 | 5.55 | SERVIÇO SINAPI
I |  | 4377 |  | PARAFUSO DE ACO ZINCADO COM ROSCA SOBERBA, CABECA CHATA E FENDA SIMPLES, DIAMETRO 4,2 MM, COMPRIMENTO * 32 * MM | UN | 9.2 | 0.2 | 1.84 | INSUMO SINAPI
I |  | 36896 |  | JANELA DE CORRER, EM ALUMINIO PERFIL 25, 100 X 120 CM (A X L), 2 FLS MOVEIS, SEM BANDEIRA, ACABAMENTO BRANCO OU BRILHANTE, BATENTE DE 6 A 7 CM, COM VIDRO 4 MM, SEM GUARNICAO | UN | 0.8333 | 418.25 | 348.53 | INSUMO SINAPI
C | 102180 |  |  | INSTALAÇÃO DE VIDRO TEMPERADO, E = 8 MM, ENCAIXADO EM PERFIL U. AF_01/2021_PS | M2 | 1 | 353.68 | 353.68 | SERVIÇO SINAPI
I |  | 39961 |  | SILICONE ACETICO USO GERAL INCOLOR 280 G | UN | 0.6233 | 33.65 | 20.97 | INSUMO SINAPI
CPU |  |  | C019 | J4 - JANELA EM ALUMÍNIO E VIDRO TEMPERADO 8 MM, DE MAXIM-AR, CONFORME PROJETO - FORNECIMENTO E INSTALAÇÃO | M2 |  |  | 1105.4 | SINAPI 94569
C | 88309 |  |  | PEDREIRO COM ENCARGOS COMPLEMENTARES | H | 1.707 | 26.33 | 44.95 | SERVIÇO SINAPI
C | 88316 |  |  | SERVENTE COM ENCARGOS COMPLEMENTARES | H | 0.853 | 21.43 | 18.28 | SERVIÇO SINAPI
I |  | 4377 |  | PARAFUSO DE ACO ZINCADO COM ROSCA SOBERBA, CABECA CHATA E FENDA SIMPLES, DIAMETRO 4,2 MM, COMPRIMENTO * 32 * MM | UN | 24.4 | 0.2 | 4.88 | INSUMO SINAPI
I |  | 34381 |  | JANELA MAXIM AR, EM ALUMINIO PERFIL 25, 60 X 80 CM (A X L), ACABAMENTO BRANCO OU BRILHANTE, BATENTE DE 4 A 5 CM, COM VIDRO 4 MM, SEM GUARNICAO/ALIZAR | UN | 2.0833 | 308 | 641.66 | INSUMO SINAPI
C | 102180 |  |  | INSTALAÇÃO DE VIDRO TEMPERADO, E = 8 MM, ENCAIXADO EM PERFIL U. AF_01/2021_PS | M2 | 1 | 353.68 | 353.68 | SERVIÇO SINAPI
I |  | 39961 |  | SILICONE ACETICO USO GERAL INCOLOR 280 G | UN | 1.2467 | 33.65 | 41.95 | INSUMO SINAPI
CPU |  |  | C020 | J7 - JANELA EM ALUMÍNIO TIPO VENEZIANA, DE CORRER (2 FIXAS E 2 MÓVEIS), CONFORME PROJETO - FORNECIMENTO E INSTALAÇÃO | M2 |  |  | 908.11 | SINAPI 94572
C | 88309 |  |  | PEDREIRO COM ENCARGOS COMPLEMENTARES | H | 0.697 | 26.33 | 18.35 | SERVIÇO SINAPI
C | 88316 |  |  | SERVENTE COM ENCARGOS COMPLEMENTARES | H | 0.348 | 21.43 | 7.46 | SERVIÇO SINAPI
I |  | 4377 |  | PARAFUSO DE ACO ZINCADO COM ROSCA SOBERBA, CABECA CHATA E FENDA SIMPLES, DIAMETRO 4,2 MM, COMPRIMENTO * 32 * MM | UN | 9.2 | 0.2 | 1.84 | INSUMO SINAPI
I |  | 44054 |  | JANELA VENEZIANA DE CORRER, EM ALUMINIO PERFIL 25, 100 X 120 CM (A X L), 3 FLS (2 VENEZIANAS E 1 VIDRO), SEM BANDEIRA, ACABAMENTO BRANCO OU BRILHANTE, BATENTE DE 8 A 9 CM, COM VIDRO 4 MM, SEM GUARNICAO/ALIZAR | UN | 0.8328 | 607.36 | 505.81 | INSUMO SINAPI
C | 102180 |  |  | INSTALAÇÃO DE VIDRO TEMPERADO, E = 8 MM, ENCAIXADO EM PERFIL U. AF_01/2021_PS | M2 | 1 | 353.68 | 353.68 | SERVIÇO SINAPI
I |  | 39961 |  | SILICONE ACETICO USO GERAL INCOLOR 280 G | UN | 0.6233 | 33.65 | 20.97 | INSUMO SINAPI
CPU |  |  | C021 | GRADE P/CHUMBAMENTO EM BLOCO, SOBRE MURETA DE ALVENARIA, COM ESTRUTURA EM TUBO DE CHAPA PRETA (50X50X2)MM ALTURA 2,00M; P/CHUMBAMENTO EM BASE DE CONCRETO, ESPAÇAMENTO 1,20M; DOIS CONTRAVENTAMENTOS HORIZONTAIS C/BARRA CHATA (1 X 1/4)" E ENCHIMENTO VERTICAL SEM EMENDA, EM TUBO DE CHAPA PRETA (30 X 30)MM, ALTURA 2,00M; ESPAÇAMENTO 15 CM. | M |  |  | 907.46 | PRÓPRIA
C | 88309 |  |  | PEDREIRO COM ENCARGOS COMPLEMENTARES | H | 4 | 26.33 | 105.32 | SERVIÇO SINAPI
C | 88315 |  |  | SERRALHEIRO COM ENCARGOS COMPLEMENTARES | H | 4 | 26.13 | 104.52 | SERVIÇO SINAPI
I |  | 10997 |  | ELETRODO REVESTIDO AWS - E7018, DIAMETRO IGUAL A 4,00 MM | KG | 1 | 25 | 25 | INSUMO SINAPI
I |  | 3768 |  | LIXA EM FOLHA PARA FERRO, NUMERO 150 | UN | 0.5 | 2.82 | 1.41 | INSUMO SINAPI
I |  | 555 |  | BARRA DE ACO CHATO, RETANGULAR, 25,4 MM X 6,35 MM (L X E), 1,2265 KG/M | M | 2 | 10.86 | 21.72 | INSUMO SINAPI
I |  | 10907 |  | TUBO INDUSTRIAL, EM AÇO, QUADRADO, DIM 25 X 25 MM, E=3,17MM(1/8"), 2,127KG/M | M | 13.3333 | 36.05 | 480.67 | INSUMO ORSE
I |  | 8851 |  | TUBO INDUSTRIAL, EM AÇO, QUADRADO, DIM 50 X 50 MM, E=2,00MM, 4,476 KG/M | M | 2.3 | 73.4 | 168.82 | INSUMO ORSE
CPU |  |  | C022 | QUADRO DE DISTRIBUICAO DE ENERGIA DE SOBREPOR, EM CHAPA METÁLICA, PARA 18 DISJUNTORES TERMOMAGNÉTICOS MONOPOLARES, COM BARRAMENTO TRIFÁSICO E NEUTRO, FORNECIMENTO E INSTALAÇÃO. | UND |  |  | 512.53 | SINAPI 101878
C | CA001 |  |  | ELETRICISTA COM ENCARGOS COMPLEMENTARES E ADICIONAL DE PERICULOSIDADE | H | 1.5233 | 30.24 | 46.06 | COMPOSIÇÃO
C | 88247 |  |  | AUXILIAR DE ELETRICISTA COM ENCARGOS COMPLEMENTARES | H | 1.5233 | 22.49 | 34.26 | SERVIÇO SINAPI
I |  | 12038 |  | QUADRO DE DISTRIBUICAO COM BARRAMENTO TRIFASICO, DE SOBREPOR, EM CHAPA DE ACO GALVANIZADO, PARA 18 DISJUNTORES DIN, 100 A | UN | 1 | 432.21 | 432.21 | INSUMO SINAPI
CPU |  |  | C023 | QUADRO DE MONTAGEM DE SOBREPOR (600X500X250)MM, EM CHAPA METÁLICA, C/BARRAMENTO TRIFÁSICO E NEUTRO,RELÉS, CHAVE SELETORA 2 POSIÇÕES E BOTÃO DE COMANDO DUPLO COM SINALEIRA - FORNECIMENTO E INSTALAÇÃO. | UND |  |  | 4539.84 | SINAPI 101881
C | CA001 |  |  | ELETRICISTA COM ENCARGOS COMPLEMENTARES E ADICIONAL DE PERICULOSIDADE | H | 0.6384 | 30.24 | 19.31 | COMPOSIÇÃO
C | 88247 |  |  | AUXILIAR DE ELETRICISTA COM ENCARGOS COMPLEMENTARES | H | 0.6384 | 22.49 | 14.36 | SERVIÇO SINAPI
I |  | 14033 |  | QUADRO DE COMANDO EM CHAPA DE FERRO, 60X50X20CM, PARA 2 BOMBAS, 15CV, ESTRELA -TRIÂNGULO, 220V, CONTENDO DISJUNTORES, RELÉ, CONTATORES, CHAVE SELETORA, BOT ÃO PULSO, SINALEIROS E BORNES (COMPLETO) | UND | 1 | 4492.81 | 4492.81 | INSUMO ORSE
C | 87367 |  |  | ARGAMASSA TRAÇO 1:1:6 (EM VOLUME DE CIMENTO, CAL E AREIA MÉDIA ÚMIDA) PARA EMBOÇO/MASSA ÚNICA/ASSENTAMENTO DE ALVENARIA DE VEDAÇÃO, PREPARO MANUAL. AF_08/2019 | M3 | 0.0189 | 707.04 | 13.36 | SERVIÇO SINAPI
CPU |  |  | C024 | QUADRO DE DISTRIBUIÇÃO DE ENERGIA DE SOBREPOR, EM CHAPA METÁLICA, PARA 40 DISJUNTORES TERMOMAGNÉTICOS MONOPOLARES, COM BARRAMENTO TRIFÁSICO E NEUTRO - FORNECIMENTO E INSTALAÇÃO. | UND |  |  | 872.86 | SINAPI 101881
C | CA001 |  |  | ELETRICISTA COM ENCARGOS COMPLEMENTARES E ADICIONAL DE PERICULOSIDADE | H | 0.6384 | 30.24 | 19.31 | COMPOSIÇÃO
C | 88247 |  |  | AUXILIAR DE ELETRICISTA COM ENCARGOS COMPLEMENTARES | H | 0.6384 | 22.49 | 14.36 | SERVIÇO SINAPI
I |  | 12042 |  | QUADRO DE DISTRIBUICAO COM BARRAMENTO TRIFASICO, DE EMBUTIR, EM CHAPA DE ACO GALVANIZADO, PARA 40 DISJUNTORES DIN, 100 A | UN | 1 | 825.83 | 825.83 | INSUMO SINAPI
C | 87367 |  |  | ARGAMASSA TRAÇO 1:1:6 (EM VOLUME DE CIMENTO, CAL E AREIA MÉDIA ÚMIDA) PARA EMBOÇO/MASSA ÚNICA/ASSENTAMENTO DE ALVENARIA DE VEDAÇÃO, PREPARO MANUAL. AF_08/2019 | M3 | 0.0189 | 707.04 | 13.36 | SERVIÇO SINAPI
CPU |  |  | C025 | QUADRO DE MONTAGEM DE SOBREPOR (1200X800X250)MM, EM CHAPA METÁLICA, C/BARRAMENTO TRIFÁSICO E NEUTRO, ISOLADOR EPOXI - FORNECIMENTO E INSTALAÇÃO. | UND |  |  | 3537.5 | ORSE 9155
C | CA001 |  |  | ELETRICISTA COM ENCARGOS COMPLEMENTARES E ADICIONAL DE PERICULOSIDADE | H | 2 | 30.24 | 60.48 | COMPOSIÇÃO
C | 88247 |  |  | AUXILIAR DE ELETRICISTA COM ENCARGOS COMPLEMENTARES | H | 3 | 22.49 | 67.47 | SERVIÇO SINAPI
C | 88309 |  |  | PEDREIRO COM ENCARGOS COMPLEMENTARES | H | 1 | 26.33 | 26.33 | SERVIÇO SINAPI
C | 87367 |  |  | ARGAMASSA TRAÇO 1:1:6 (EM VOLUME DE CIMENTO, CAL E AREIA MÉDIA ÚMIDA) PARA EMBOÇO/MASSA ÚNICA/ASSENTAMENTO DE ALVENARIA DE VEDAÇÃO, PREPARO MANUAL. AF_08/2019 | M3 | 0.027 | 707.04 | 19.09 | SERVIÇO SINAPI
I |  | 12232 |  | QUADRO GERAL DE DISTRIBUIÇÃO DE EMBUTIR, COM BARRAMENTO, EM CHAPA GALVANIZ., MEDINDO:1200X800X250CM, EXCLUSIVE DISJUNTORES | UND | 1 | 3364.13 | 3364.13 | INSUMO ORSE
CPU |  |  | C026 | DISJUNTOR MONOPOLAR TIPO DIN, CORRENTE NOMINAL DE 10A - FORNECIMENTO E INSTALAÇÃO. | UND |  |  | 10.52 | SINAPI 93653
C | 88247 |  |  | AUXILIAR DE ELETRICISTA COM ENCARGOS COMPLEMENTARES | H | 0.0352 | 22.49 | 0.79 | SERVIÇO SINAPI
C | CA001 |  |  | ELETRICISTA COM ENCARGOS COMPLEMENTARES E ADICIONAL DE PERICULOSIDADE | H | 0.0352 | 30.24 | 1.06 | COMPOSIÇÃO
I |  | 1570 |  | TERMINAL A COMPRESSAO EM COBRE ESTANHADO PARA CABO 2,5 MM2, 1 FURO E 1 COMPRESSAO, PARA PARAFUSO DE FIXACAO M5 | UN | 1 | 1.04 | 1.04 | INSUMO SINAPI
I |  | 34653 |  | DISJUNTOR TERMOMAGNETICO PARA TRILHO DIN (IEC), MONOPOLAR, 6 - 32 A | UN | 1 | 7.63 | 7.63 | INSUMO SINAPI
CPU |  |  | C027 | DISJUNTOR MONOPOLAR TIPO DIN, CORRENTE NOMINAL DE 16A - FORNECIMENTO E INSTALAÇÃO. | UND |  |  | 11.18 | SINAPI 93654
C | 88247 |  |  | AUXILIAR DE ELETRICISTA COM ENCARGOS COMPLEMENTARES | H | 0.0476 | 22.49 | 1.07 | SERVIÇO SINAPI
C | CA001 |  |  | ELETRICISTA COM ENCARGOS COMPLEMENTARES E ADICIONAL DE PERICULOSIDADE | H | 0.0476 | 30.24 | 1.44 | COMPOSIÇÃO
I |  | 1570 |  | TERMINAL A COMPRESSAO EM COBRE ESTANHADO PARA CABO 2,5 MM2, 1 FURO E 1 COMPRESSAO, PARA PARAFUSO DE FIXACAO M5 | UN | 1 | 1.04 | 1.04 | INSUMO SINAPI
I |  | 34653 |  | DISJUNTOR TERMOMAGNETICO PARA TRILHO DIN (IEC), MONOPOLAR, 6 - 32 A | UN | 1 | 7.63 | 7.63 | INSUMO SINAPI
CPU |  |  | C028 | DISJUNTOR MONOPOLAR TIPO DIN, CORRENTE NOMINAL DE 25A - FORNECIMENTO E INSTALAÇÃO. | UND |  |  | 12.48 | SINAPI 93656
C | 88247 |  |  | AUXILIAR DE ELETRICISTA COM ENCARGOS COMPLEMENTARES | H | 0.0663 | 22.49 | 1.49 | SERVIÇO SINAPI
C | CA001 |  |  | ELETRICISTA COM ENCARGOS COMPLEMENTARES E ADICIONAL DE PERICULOSIDADE | H | 0.0663 | 30.24 | 2 | COMPOSIÇÃO
I |  | 1571 |  | TERMINAL A COMPRESSAO EM COBRE ESTANHADO PARA CABO 4 MM2, 1 FURO E 1 COMPRESSAO, PARA PARAFUSO DE FIXACAO M5 | UN | 1 | 1.36 | 1.36 | INSUMO SINAPI
I |  | 34653 |  | DISJUNTOR TERMOMAGNETICO PARA TRILHO DIN (IEC), MONOPOLAR, 6 - 32 A | UN | 1 | 7.63 | 7.63 | INSUMO SINAPI
CPU |  |  | C029 | DISJUNTOR TRIPOLAR TIPO DIN, CORRENTE NOMINAL DE 25A - FORNECIMENTO E INSTALAÇÃO. | UND |  |  | 68.13 | SINAPI 93670
C | 88247 |  |  | AUXILIAR DE ELETRICISTA COM ENCARGOS COMPLEMENTARES | H | 0.1988 | 22.49 | 4.47 | SERVIÇO SINAPI
C | CA001 |  |  | ELETRICISTA COM ENCARGOS COMPLEMENTARES E ADICIONAL DE PERICULOSIDADE | H | 0.1988 | 30.24 | 6.01 | COMPOSIÇÃO
I |  | 1571 |  | TERMINAL A COMPRESSAO EM COBRE ESTANHADO PARA CABO 4 MM2, 1 FURO E 1 COMPRESSAO, PARA PARAFUSO DE FIXACAO M5 | UN | 3 | 1.36 | 4.08 | INSUMO SINAPI
I |  | 34709 |  | DISJUNTOR TERMOMAGNETICO PARA TRILHO DIN (IEC), TRIPOLAR, 10 - 50 A | UN | 1 | 53.57 | 53.57 | INSUMO SINAPI
CPU |  |  | C030 | DISJUNTOR TRIPOLAR TIPO DIN, CORRENTE NOMINAL DE 32A - FORNECIMENTO E INSTALAÇÃO. | UND |  |  | 72.85 | SINAPI 93671
C | 88247 |  |  | AUXILIAR DE ELETRICISTA COM ENCARGOS COMPLEMENTARES | H | 0.2734 | 22.49 | 6.15 | SERVIÇO SINAPI
C | CA001 |  |  | ELETRICISTA COM ENCARGOS COMPLEMENTARES E ADICIONAL DE PERICULOSIDADE | H | 0.2734 | 30.24 | 8.27 | COMPOSIÇÃO
I |  | 1573 |  | TERMINAL A COMPRESSAO EM COBRE ESTANHADO PARA CABO 6 MM2, 1 FURO E 1 COMPRESSAO, PARA PARAFUSO DE FIXACAO M6 | UN | 3 | 1.62 | 4.86 | INSUMO SINAPI
I |  | 34709 |  | DISJUNTOR TERMOMAGNETICO PARA TRILHO DIN (IEC), TRIPOLAR, 10 - 50 A | UN | 1 | 53.57 | 53.57 | INSUMO SINAPI
CPU |  |  | C031 | DISJUNTOR TRIPOLAR TIPO DIN, CORRENTE NOMINAL DE 50A - FORNECIMENTO E INSTALAÇÃO. | UND |  |  | 89.75 | SINAPI 93673
C | 88247 |  |  | AUXILIAR DE ELETRICISTA COM ENCARGOS COMPLEMENTARES | H | 0.5677 | 22.49 | 12.77 | SERVIÇO SINAPI
C | CA001 |  |  | ELETRICISTA COM ENCARGOS COMPLEMENTARES E ADICIONAL DE PERICULOSIDADE | H | 0.5677 | 30.24 | 17.17 | COMPOSIÇÃO
I |  | 1575 |  | TERMINAL A COMPRESSAO EM COBRE ESTANHADO PARA CABO 16 MM2, 1 FURO E 1 COMPRESSAO, PARA PARAFUSO DE FIXACAO M6 | UN | 3 | 2.08 | 6.24 | INSUMO SINAPI
I |  | 34709 |  | DISJUNTOR TERMOMAGNETICO PARA TRILHO DIN (IEC), TRIPOLAR, 10 - 50 A | UN | 1 | 53.57 | 53.57 | INSUMO SINAPI
CPU |  |  | C032 | DISJUNTOR TRIPOLAR TIPO NEMA, CORRENTE NOMINAL DE 60 ATÉ 100A - FORNECIMENTO E INSTALAÇÃO. | UND |  |  | 143.37 | SINAPI 101894
C | 88247 |  |  | AUXILIAR DE ELETRICISTA COM ENCARGOS COMPLEMENTARES | H | 0.783 | 22.49 | 17.61 | SERVIÇO SINAPI
C | CA001 |  |  | ELETRICISTA COM ENCARGOS COMPLEMENTARES E ADICIONAL DE PERICULOSIDADE | H | 0.783 | 30.24 | 23.68 | COMPOSIÇÃO
I |  | 1576 |  | TERMINAL A COMPRESSAO EM COBRE ESTANHADO PARA CABO 25 MM2, 1 FURO E 1 COMPRESSAO, PARA PARAFUSO DE FIXACAO M8 | UN | 3 | 2.88 | 8.64 | INSUMO SINAPI
I |  | 2373 |  | DISJUNTOR TIPO NEMA, TRIPOLAR 60 ATE 100 A, TENSAO MAXIMA DE 415 V | UN | 1 | 93.44 | 93.44 | INSUMO SINAPI
CPU |  |  | C033 | DISJUNTOR TERMOMAGNÉTICO TRIPOLAR , CORRENTE NOMINAL DE 125A - FORNECIMENTO E INSTALAÇÃO. | UND |  |  | 378.88 | SINAPI 101895
C | 88247 |  |  | AUXILIAR DE ELETRICISTA COM ENCARGOS COMPLEMENTARES | H | 1.3232 | 22.49 | 29.76 | SERVIÇO SINAPI
C | CA001 |  |  | ELETRICISTA COM ENCARGOS COMPLEMENTARES E ADICIONAL DE PERICULOSIDADE | H | 1.3232 | 30.24 | 40.01 | COMPOSIÇÃO
I |  | 1578 |  | TERMINAL A COMPRESSAO EM COBRE ESTANHADO PARA CABO 50 MM2, 1 FURO E 1 COMPRESSAO, PARA PARAFUSO DE FIXACAO M8 | UN | 3 | 5.63 | 16.89 | INSUMO SINAPI
I |  | 2391 |  | DISJUNTOR TERMOMAGNETICO TRIPOLAR 125 A / 425 V / ICC - 25 KA | UN | 1 | 292.22 | 292.22 | INSUMO SINAPI
CPU |  |  | C034 | DISJUNTOR TERMOMAGNÉTICO TRIPOLAR , CORRENTE NOMINAL DE 250A - FORNECIMENTO E INSTALAÇÃO. | UND |  |  | 885.38 | SINAPI 101897
C | 88247 |  |  | AUXILIAR DE ELETRICISTA COM ENCARGOS COMPLEMENTARES | H | 1.3232 | 22.49 | 29.76 | SERVIÇO SINAPI
C | CA001 |  |  | ELETRICISTA COM ENCARGOS COMPLEMENTARES E ADICIONAL DE PERICULOSIDADE | H | 1.3232 | 30.24 | 40.01 | COMPOSIÇÃO
I |  | 1581 |  | TERMINAL A COMPRESSAO EM COBRE ESTANHADO PARA CABO 120 MM2, 1 FURO E 1 COMPRESSAO, PARA PARAFUSO DE FIXACAO M12 | UN | 3 | 12.16 | 36.48 | INSUMO SINAPI
I |  | 2393 |  | DISJUNTOR TERMOMAGNETICO TRIPOLAR 250 A / 600 V, TIPO FXD | UN | 1 | 779.13 | 779.13 | INSUMO SINAPI
CPU |  |  | C035 | DISJUNTOR TERMOMAGNÉTICO TRIPOLAR , CORRENTE NOMINAL DE 300A - FORNECIMENTO E INSTALAÇÃO. | UND |  |  | 1176.5 | SINAPI 101898
C | 88247 |  |  | AUXILIAR DE ELETRICISTA COM ENCARGOS COMPLEMENTARES | H | 1.3232 | 22.49 | 29.76 | SERVIÇO SINAPI
C | CA001 |  |  | ELETRICISTA COM ENCARGOS COMPLEMENTARES E ADICIONAL DE PERICULOSIDADE | H | 1.3232 | 30.24 | 40.01 | COMPOSIÇÃO
I |  | 1581 |  | TERMINAL A COMPRESSAO EM COBRE ESTANHADO PARA CABO 120 MM2, 1 FURO E 1 COMPRESSAO, PARA PARAFUSO DE FIXACAO M12 | UN | 3 | 12.16 | 36.48 | INSUMO SINAPI
I |  | 2378 |  | DISJUNTOR TERMOMAGNETICO TRIPOLAR 300 A / 600 V, TIPO JXD / ICC - 40 KA | UN | 1 | 1070.25 | 1070.25 | INSUMO SINAPI
CPU |  |  | C036 | DISPOSITIVO DE PROTEÇÃO CONTRA SURTO 45 KA, 275 V, TIPO AC - FORNECIMENTO E INSTALAÇÃO | UND |  |  | 103.64 | ORSE 9041
C | 88247 |  |  | AUXILIAR DE ELETRICISTA COM ENCARGOS COMPLEMENTARES | H | 0.3 | 22.49 | 6.75 | SERVIÇO SINAPI
C | CA001 |  |  | ELETRICISTA COM ENCARGOS COMPLEMENTARES E ADICIONAL DE PERICULOSIDADE | H | 0.3 | 30.24 | 9.07 | COMPOSIÇÃO
I |  | 39471 |  | DISPOSITIVO DPS CLASSE II, 1 POLO, TENSAO MAXIMA DE 275 V, CORRENTE MAXIMA DE *45* KA (TIPO AC) | UN | 1 | 87.82 | 87.82 | INSUMO SINAPI
CPU |  |  | C037 | CONTATOR TRIPOLAR I NOMINAL 25A - FORNECIMENTO E INSTALAÇÃO | UND |  |  | 236.83 | SINAPI 101902
C | 88247 |  |  | AUXILIAR DE ELETRICISTA COM ENCARGOS COMPLEMENTARES | H | 0.1988 | 22.49 | 4.47 | SERVIÇO SINAPI
C | CA001 |  |  | ELETRICISTA COM ENCARGOS COMPLEMENTARES E ADICIONAL DE PERICULOSIDADE | H | 0.1988 | 30.24 | 6.01 | COMPOSIÇÃO
I |  | 1571 |  | TERMINAL A COMPRESSAO EM COBRE ESTANHADO PARA CABO 4 MM2, 1 FURO E 1 COMPRESSAO, PARA PARAFUSO DE FIXACAO M5 | UN | 3 | 1.36 | 4.08 | INSUMO SINAPI
I |  | 1619 |  | CONTATOR TRIPOLAR, CORRENTE DE 25 A, TENSAO NOMINAL DE *500* V, CATEGORIA AC-2 E AC-3 | UN | 1 | 222.27 | 222.27 | INSUMO SINAPI
CPU |  |  | C038 | CONTATOR TRIPOLAR I NOMINAL 38A - FORNECIMENTO E INSTALAÇÃO | UND |  |  | 444.02 | SINAPI 101903
C | 88247 |  |  | AUXILIAR DE ELETRICISTA COM ENCARGOS COMPLEMENTARES | H | 0.4057 | 22.49 | 9.12 | SERVIÇO SINAPI
C | CA001 |  |  | ELETRICISTA COM ENCARGOS COMPLEMENTARES E ADICIONAL DE PERICULOSIDADE | H | 0.4057 | 30.24 | 12.27 | COMPOSIÇÃO
I |  | 1574 |  | TERMINAL A COMPRESSAO EM COBRE ESTANHADO PARA CABO 10 MM2, 1 FURO E 1 COMPRESSAO, PARA PARAFUSO DE FIXACAO M6 | UN | 3 | 1.75 | 5.25 | INSUMO SINAPI
I |  | 1620 |  | CONTATOR TRIPOLAR, CORRENTE DE *38* A, TENSAO NOMINAL DE *500* V, CATEGORIA AC-2 E AC-3 | UN | 1 | 417.38 | 417.38 | INSUMO SINAPI
CPU |  |  | C039 | CONTATOR TRIPOLAR I NOMINAL 65A - FORNECIMENTO E INSTALAÇÃO | UND |  |  | 847.73 | SINAPI 101904
C | 88247 |  |  | AUXILIAR DE ELETRICISTA COM ENCARGOS COMPLEMENTARES | H | 0.783 | 22.49 | 17.61 | SERVIÇO SINAPI
C | CA001 |  |  | ELETRICISTA COM ENCARGOS COMPLEMENTARES E ADICIONAL DE PERICULOSIDADE | H | 0.783 | 30.24 | 23.68 | COMPOSIÇÃO
I |  | 1576 |  | TERMINAL A COMPRESSAO EM COBRE ESTANHADO PARA CABO 25 MM2, 1 FURO E 1 COMPRESSAO, PARA PARAFUSO DE FIXACAO M8 | UN | 3 | 2.88 | 8.64 | INSUMO SINAPI
I |  | 1627 |  | CONTATOR TRIPOLAR, CORRENTE DE *65* A, TENSAO NOMINAL DE *500* V, CATEGORIA AC-2 E AC-3 | UN | 1 | 797.8 | 797.8 | INSUMO SINAPI
CPU |  |  | C040 | ELETRODUTO RÍGIDO ROSCÁVEL, PVC, DN 25 MM (3/4"), APARENTE - FORNECIMENTO E INSTALAÇÃO | M |  |  | 23.09 | SINAPI 95727
C | CA001 |  |  | ELETRICISTA COM ENCARGOS COMPLEMENTARES E ADICIONAL DE PERICULOSIDADE | H | 0.122 | 30.24 | 3.69 | COMPOSIÇÃO
C | 88247 |  |  | AUXILIAR DE ELETRICISTA COM ENCARGOS COMPLEMENTARES | H | 0.122 | 22.49 | 2.74 | SERVIÇO SINAPI
I |  | 2674 |  | ELETRODUTO DE PVC RIGIDO ROSCAVEL DE 3/4 ", SEM LUVA | M | 1.0538 | 5.05 | 5.32 | INSUMO SINAPI
C | 91170 |  |  | FIXAÇÃO DE TUBOS HORIZONTAIS DE PVC ÁGUA, PVC ESGOTO, PVC ÁGUA PLUVIAL, CPVC, PPR, COBRE OU AÇO, DIÂMETROS MENORES OU IGUAIS A 40 MM, COM ABRAÇADEIRA METÁLICA RÍGIDA TIPO U PERFIL 1 1/4", FIXADA EM PERFILADO EM LAJE. AF_09/2023_PS | M | 1 | 11.34 | 11.34 | SERVIÇO SINAPI
CPU |  |  | C041 | ELETRODUTO RÍGIDO ROSCÁVEL, PVC, DN 32 MM (1''), APARENTE - FORNECIMENTO E INSTALAÇÃO. | M |  |  | 30.38 | SINAPI 95728
C | CA001 |  |  | ELETRICISTA COM ENCARGOS COMPLEMENTARES E ADICIONAL DE PERICULOSIDADE | H | 0.203 | 30.24 | 6.14 | COMPOSIÇÃO
C | 88247 |  |  | AUXILIAR DE ELETRICISTA COM ENCARGOS COMPLEMENTARES | H | 0.203 | 22.49 | 4.57 | SERVIÇO SINAPI
I |  | 2685 |  | ELETRODUTO DE PVC RIGIDO ROSCAVEL DE 1 ", SEM LUVA | M | 1.0538 | 7.9 | 8.33 | INSUMO SINAPI
C | 91170 |  |  | FIXAÇÃO DE TUBOS HORIZONTAIS DE PVC ÁGUA, PVC ESGOTO, PVC ÁGUA PLUVIAL, CPVC, PPR, COBRE OU AÇO, DIÂMETROS MENORES OU IGUAIS A 40 MM, COM ABRAÇADEIRA METÁLICA RÍGIDA TIPO U PERFIL 1 1/4", FIXADA EM PERFILADO EM LAJE. AF_09/2023_PS | M | 1 | 11.34 | 11.34 | SERVIÇO SINAPI
CPU |  |  | C042 | ELETRODUTO RÍGIDO ROSCÁVEL, PVC, DN 32 MM (1"), PARA REDE ENTERRADA DE DISTRIBUIÇÃO DE ENERGIA ELÉTRICA - FORNECIMENTO E INSTALAÇÃO. | M |  |  | 18.63 | SINAPI 93008
C | CA001 |  |  | ELETRICISTA COM ENCARGOS COMPLEMENTARES E ADICIONAL DE PERICULOSIDADE | H | 0.1122 | 30.24 | 3.39 | COMPOSIÇÃO
C | 88247 |  |  | AUXILIAR DE ELETRICISTA COM ENCARGOS COMPLEMENTARES | H | 0.1122 | 22.49 | 2.52 | SERVIÇO SINAPI
I |  | 2680 |  | ELETRODUTO DE PVC RIGIDO ROSCAVEL DE 1 1/2 ", SEM LUVA | M | 1.1 | 11.56 | 12.72 | INSUMO SINAPI
CPU |  |  | C043 | ELETROCALHA PERFURADA EM CHAPA DE AÇO GALVANIZADO 100 X 100 MM - FORNECIMENTO E INSTALAÇÃO | M |  |  | 58.69 | ORSE 8684
C | CA001 |  |  | ELETRICISTA COM ENCARGOS COMPLEMENTARES E ADICIONAL DE PERICULOSIDADE | H | 0.6 | 30.24 | 18.14 | COMPOSIÇÃO
C | 88247 |  |  | AUXILIAR DE ELETRICISTA COM ENCARGOS COMPLEMENTARES | H | 0.6 | 22.49 | 13.49 | SERVIÇO SINAPI
I |  | 3633 |  | ELETROCALHA METÁLICA PERFURADA 100 X 100 X 3000MM, PESO, 2,20KG/M, (REF.: MO PA OU SIMILAR) | UND | 0.35 | 77.3 | 27.06 | INSUMO ORSE
CPU |  |  | C044 | CABO DE COBRE FLEXÍVEL ISOLADO, 6 MM², ANTI-CHAMA 0,6/1,0 KV, PARA CIRCUITOS TERMINAIS - FORNECIMENTO E INSTALAÇÃO. AF_03/2023 | M |  |  | 9.52 | SINAPI 91931
C | CA001 |  |  | ELETRICISTA COM ENCARGOS COMPLEMENTARES E ADICIONAL DE PERICULOSIDADE | H | 0.051 | 30.24 | 1.54 | COMPOSIÇÃO
C | 88247 |  |  | AUXILIAR DE ELETRICISTA COM ENCARGOS COMPLEMENTARES | H | 0.051 | 22.49 | 1.15 | SERVIÇO SINAPI
I |  | 994 |  | CABO DE COBRE, FLEXIVEL, CLASSE 4 OU 5, ISOLACAO EM PVC/A, ANTICHAMA BWF-B, COBERTURA PVC-ST1, ANTICHAMA BWF-B, 1 CONDUTOR, 0,6/1 KV, SECAO NOMINAL 6 MM2 | M | 1.2434 | 5.45 | 6.78 | INSUMO SINAPI
I |  | 21127 |  | FITA ISOLANTE ADESIVA ANTICHAMA, USO ATE 750 V, EM ROLO DE 19 MM X 5 M | UN | 0.0094 | 4.91 | 0.05 | INSUMO SINAPI
CPU |  |  | C045 | CABO DE COBRE FLEXÍVEL ISOLADO, 10 MM², ANTI-CHAMA 0,6/1,0 KV, PARA CIRCUITOS TERMINAIS - FORNECIMENTO E INSTALAÇÃO. AF_03/2023 | M |  |  | 15.16 | SINAPI 91933
C | CA001 |  |  | ELETRICISTA COM ENCARGOS COMPLEMENTARES E ADICIONAL DE PERICULOSIDADE | H | 0.076 | 30.24 | 2.3 | COMPOSIÇÃO
C | 88247 |  |  | AUXILIAR DE ELETRICISTA COM ENCARGOS COMPLEMENTARES | H | 0.076 | 22.49 | 1.71 | SERVIÇO SINAPI
I |  | 1020 |  | CABO DE COBRE, FLEXIVEL, CLASSE 4 OU 5, ISOLACAO EM PVC/A, ANTICHAMA BWF-B, COBERTURA PVC-ST1, ANTICHAMA BWF-B, 1 CONDUTOR, 0,6/1 KV, SECAO NOMINAL 10 MM2 | M | 1.2434 | 8.93 | 11.1 | INSUMO SINAPI
I |  | 21127 |  | FITA ISOLANTE ADESIVA ANTICHAMA, USO ATE 750 V, EM ROLO DE 19 MM X 5 M | UN | 0.0094 | 4.91 | 0.05 | INSUMO SINAPI
CPU |  |  | C046 | CABO DE COBRE FLEXÍVEL ISOLADO, 16 MM², ANTI-CHAMA 0,6/1,0 KV, PARA CIRCUITOS TERMINAIS - FORNECIMENTO E INSTALAÇÃO. AF_03/2023 | M |  |  | 23.74 | SINAPI 91931
C | CA001 |  |  | ELETRICISTA COM ENCARGOS COMPLEMENTARES E ADICIONAL DE PERICULOSIDADE | H | 0.114 | 30.24 | 3.45 | COMPOSIÇÃO
C | 88247 |  |  | AUXILIAR DE ELETRICISTA COM ENCARGOS COMPLEMENTARES | H | 0.114 | 22.49 | 2.56 | SERVIÇO SINAPI
I |  | 995 |  | CABO DE COBRE, FLEXIVEL, CLASSE 4 OU 5, ISOLACAO EM PVC/A, ANTICHAMA BWF-B, COBERTURA PVC-ST1, ANTICHAMA BWF-B, 1 CONDUTOR, 0,6/1 KV, SECAO NOMINAL 16 MM2 | M | 1.2434 | 14.22 | 17.68 | INSUMO SINAPI
I |  | 21127 |  | FITA ISOLANTE ADESIVA ANTICHAMA, USO ATE 750 V, EM ROLO DE 19 MM X 5 M | UN | 0.0094 | 4.91 | 0.05 | INSUMO SINAPI
CPU |  |  | C047 | CABO DE COBRE FLEXÍVEL ISOLADO, 35 MM², ANTI-CHAMA 0,6/1,0 KV, PARA REDE ENTERRADA DE DISTRIBUIÇÃO DE ENERGIA ELÉTRICA - FORNECIMENTO E INSTALAÇÃO. AF_12/2021 | M |  |  | 35.36 | SINAPI 92986
C | CA001 |  |  | ELETRICISTA COM ENCARGOS COMPLEMENTARES E ADICIONAL DE PERICULOSIDADE | H | 0.0697 | 30.24 | 2.11 | COMPOSIÇÃO
C | 88247 |  |  | AUXILIAR DE ELETRICISTA COM ENCARGOS COMPLEMENTARES | H | 0.0697 | 22.49 | 1.57 | SERVIÇO SINAPI
I |  | 1019 |  | CABO DE COBRE, FLEXIVEL, CLASSE 4 OU 5, ISOLACAO EM PVC/A, ANTICHAMA BWF-B, COBERTURA PVC-ST1, ANTICHAMA BWF-B, 1 CONDUTOR, 0,6/1 KV, SECAO NOMINAL 35 MM2 | M | 1.015 | 31.17 | 31.64 | INSUMO SINAPI
I |  | 21127 |  | FITA ISOLANTE ADESIVA ANTICHAMA, USO ATE 750 V, EM ROLO DE 19 MM X 5 M | UN | 0.009 | 4.91 | 0.04 | INSUMO SINAPI
CPU |  |  | C048 | CABO DE COBRE FLEXÍVEL ISOLADO, 70 MM², ANTI-CHAMA 0,6/1,0 KV, PARA REDE ENTERRADA DE DISTRIBUIÇÃO DE ENERGIA ELÉTRICA - FORNECIMENTO E INSTALAÇÃO. AF_12/2021 | M |  |  | 70.79 | SINAPI 92990
C | CA001 |  |  | ELETRICISTA COM ENCARGOS COMPLEMENTARES E ADICIONAL DE PERICULOSIDADE | H | 0.1007 | 30.24 | 3.05 | COMPOSIÇÃO
C | 88247 |  |  | AUXILIAR DE ELETRICISTA COM ENCARGOS COMPLEMENTARES | H | 0.1007 | 22.49 | 2.26 | SERVIÇO SINAPI
I |  | 977 |  | CABO DE COBRE, FLEXIVEL, CLASSE 4 OU 5, ISOLACAO EM PVC/A, ANTICHAMA BWF-B, COBERTURA PVC-ST1, ANTICHAMA BWF-B, 1 CONDUTOR, 0,6/1 KV, SECAO NOMINAL 70 MM2 | M | 1.015 | 64.47 | 65.44 | INSUMO SINAPI
I |  | 21127 |  | FITA ISOLANTE ADESIVA ANTICHAMA, USO ATE 750 V, EM ROLO DE 19 MM X 5 M | UN | 0.009 | 4.91 | 0.04 | INSUMO SINAPI
CPU |  |  | C049 | CABO DE COBRE FLEXÍVEL ISOLADO, 150 MM², ANTI-CHAMA 0,6/1,0 KV, PARA REDE ENTERRADA DE DISTRIBUIÇÃO DE ENERGIA ELÉTRICA - FORNECIMENTO E INSTALAÇÃO. AF_12/2021 | M |  |  | 143.71 | SINAPI 92996
C | CA001 |  |  | ELETRICISTA COM ENCARGOS COMPLEMENTARES E ADICIONAL DE PERICULOSIDADE | H | 0.1715 | 30.24 | 5.19 | COMPOSIÇÃO
C | 88247 |  |  | AUXILIAR DE ELETRICISTA COM ENCARGOS COMPLEMENTARES | H | 0.1715 | 22.49 | 3.86 | SERVIÇO SINAPI
I |  | 999 |  | CABO DE COBRE, FLEXIVEL, CLASSE 4 OU 5, ISOLACAO EM PVC/A, ANTICHAMA BWF-B, COBERTURA PVC-ST1, ANTICHAMA BWF-B, 1 CONDUTOR, 0,6/1 KV, SECAO NOMINAL 150 MM2 | M | 1.015 | 132.63 | 134.62 | INSUMO SINAPI
I |  | 21127 |  | FITA ISOLANTE ADESIVA ANTICHAMA, USO ATE 750 V, EM ROLO DE 19 MM X 5 M | UN | 0.009 | 4.91 | 0.04 | INSUMO SINAPI
CPU |  |  | C050 | PONTO DE ILUMINAÇÃO APARENTE, C/ELETRODUTO RÍGIDO ROSCÁVEL, 25MM (3/4") E CONDULETES, CABO C/ISOLAÇÃO(0,6 A 1)KV, CAIXA ELÉTRICA. | UND |  |  | 131.22 | PRÓPRIA
C | CA003 |  |  | CABO DE COBRE FLEXÍVEL ISOLADO, 2,5 MM², ANTI-CHAMA 0,6/1,0 KV, PARA CIRCUITOS TERMINAIS - FORNECIMENTO E INSTALAÇÃO. AF_03/2023 | M | 8.4 | 4.61 | 38.72 | COMPOSIÇÃO
C | CA004 |  |  | ELETRODUTO RÍGIDO ROSCÁVEL, PVC, DN 25 MM (3/4"), PARA CIRCUITOS TERMINAIS, INSTALADO EM LAJE - FORNECIMENTO E INSTALAÇÃO. AF_03/2023 | M | 2 | 10.12 | 20.24 | COMPOSIÇÃO
C | CA005 |  |  | ELETRODUTO RÍGIDO ROSCÁVEL, PVC, DN 25 MM (3/4"), PARA CIRCUITOS TERMINAIS, INSTALADO EM PAREDE - FORNECIMENTO E INSTALAÇÃO. AF_03/2023 | M | 2.2 | 14.47 | 31.83 | COMPOSIÇÃO
C | 91173 |  |  | FIXAÇÃO DE TUBOS VERTICAIS DE PVC ÁGUA, PVC ESGOTO, PVC ÁGUA PLUVIAL, CPVC, PPR, COBRE OU AÇO, DIÂMETROS MENORES OU IGUAIS A 40 MM, COM ABRAÇADEIRA METÁLICA RÍGIDA TIPO U PERFIL 1 1/4", FIXADA EM PERFILADO EM PAREDE. AF_09/2023_PS | M | 4 | 4.22 | 16.88 | SERVIÇO SINAPI
I |  | 12010 |  | CONDULETE EM PVC, TIPO "B", SEM TAMPA, DE 1/2" OU 3/4" | UN | 0.375 | 14.81 | 5.55 | INSUMO SINAPI
C | CA006 |  |  | CAIXA OCTOGONAL 3" X 3", PVC, INSTALADA EM LAJE - FORNECIMENTO E INSTALAÇÃO. AF_03/2023 | UND | 1 | 18 | 18 | COMPOSIÇÃO
CPU |  |  | C051 | PONTO DE FORÇA MONOFÁSICO APARENTE NO TETO, C/ELETRODUTO RÍGIDO ROSCÁVEL 25MM (3/4"), CABO 2,5MM², ISOLAÇÃO (0,6 A 1)KV, TOMADA 2P+T (20A/250V), CAIXA ELÉTRICA E FIXAÇÃO. | UND |  |  | 188 | PRÓPRIA
C | CA003 |  |  | CABO DE COBRE FLEXÍVEL ISOLADO, 2,5 MM², ANTI-CHAMA 0,6/1,0 KV, PARA CIRCUITOS TERMINAIS - FORNECIMENTO E INSTALAÇÃO. AF_03/2023 | M | 12.6 | 4.61 | 58.09 | COMPOSIÇÃO
C | CA004 |  |  | ELETRODUTO RÍGIDO ROSCÁVEL, PVC, DN 25 MM (3/4"), PARA CIRCUITOS TERMINAIS, INSTALADO EM LAJE - FORNECIMENTO E INSTALAÇÃO. AF_03/2023 | M | 2 | 10.12 | 20.24 | COMPOSIÇÃO
C | CA005 |  |  | ELETRODUTO RÍGIDO ROSCÁVEL, PVC, DN 25 MM (3/4"), PARA CIRCUITOS TERMINAIS, INSTALADO EM PAREDE - FORNECIMENTO E INSTALAÇÃO. AF_03/2023 | M | 2.2 | 14.47 | 31.83 | COMPOSIÇÃO
C | CA007 |  |  | CAIXA RETANGULAR 4" X 2" MÉDIA (1,30 M DO PISO), PVC, INSTALADA EM PAREDE - FORNECIMENTO E INSTALAÇÃO. AF_03/2023 | UND | 1 | 19.49 | 19.49 | COMPOSIÇÃO
C | C057 |  |  | TOMADA MÉDIA DE EMBUTIR (1 MÓDULO), 2P+T 20 A, INCLUINDO SUPORTE E PLACA - FORNECIMENTO E INSTALAÇÃO. AF_03/2023 | UND | 1 | 40.35 | 40.35 | COMPOSIÇÃO
C | CA006 |  |  | CAIXA OCTOGONAL 3" X 3", PVC, INSTALADA EM LAJE - FORNECIMENTO E INSTALAÇÃO. AF_03/2023 | UND | 1 | 18 | 18 | COMPOSIÇÃO
CPU |  |  | C052 | PONTO DE FORÇA MONOFÁSICO APARENTE, C/ELETRODUTO RÍGIDO ROSCÁVEL E CONDULETES, 25MM (3/4"), CABO 2,5MM², ISOLAÇÃO (0,6 A 1)KV, TOMADA 2P+T (20A/250V). | UND |  |  | 188 | PRÓPRIA
C | CA003 |  |  | CABO DE COBRE FLEXÍVEL ISOLADO, 2,5 MM², ANTI-CHAMA 0,6/1,0 KV, PARA CIRCUITOS TERMINAIS - FORNECIMENTO E INSTALAÇÃO. AF_03/2023 | M | 12.6 | 4.61 | 58.09 | COMPOSIÇÃO
C | CA004 |  |  | ELETRODUTO RÍGIDO ROSCÁVEL, PVC, DN 25 MM (3/4"), PARA CIRCUITOS TERMINAIS, INSTALADO EM LAJE - FORNECIMENTO E INSTALAÇÃO. AF_03/2023 | M | 2 | 10.12 | 20.24 | COMPOSIÇÃO
C | CA005 |  |  | ELETRODUTO RÍGIDO ROSCÁVEL, PVC, DN 25 MM (3/4"), PARA CIRCUITOS TERMINAIS, INSTALADO EM PAREDE - FORNECIMENTO E INSTALAÇÃO. AF_03/2023 | M | 2.2 | 14.47 | 31.83 | COMPOSIÇÃO
C | CA007 |  |  | CAIXA RETANGULAR 4" X 2" MÉDIA (1,30 M DO PISO), PVC, INSTALADA EM PAREDE - FORNECIMENTO E INSTALAÇÃO. AF_03/2023 | UND | 1 | 19.49 | 19.49 | COMPOSIÇÃO
C | C057 |  |  | TOMADA MÉDIA DE EMBUTIR (1 MÓDULO), 2P+T 20 A, INCLUINDO SUPORTE E PLACA - FORNECIMENTO E INSTALAÇÃO. AF_03/2023 | UND | 1 | 40.35 | 40.35 | COMPOSIÇÃO
C | CA006 |  |  | CAIXA OCTOGONAL 3" X 3", PVC, INSTALADA EM LAJE - FORNECIMENTO E INSTALAÇÃO. AF_03/2023 | UND | 1 | 18 | 18 | COMPOSIÇÃO
CPU |  |  | C053 | PONTO DE FORÇA MONOFÁSICO DE EMBUTIR P/CENTRAL MINI-SPLIT, C/ELETRODUTO PVC SOLDÁVEL 25MM, CABO FLEXIVEL ISOLAÇÃO (0,6 A 1)KV 4,00MM², TOMADA 2P+T 20A, TUBULAÇÕES DE DRENO E DE SAIDA DE REFRIGERAÇÃO CHUMBAMENTO. | UND |  |  | 747.74 | PRÓPRIA
C | C072 |  |  | CABO DE COBRE FLEXÍVEL ISOLADO, 4 MM², ANTI-CHAMA 0,6/1,0 KV, PARA CIRCUITOS TERMINAIS - FORNECIMENTO E INSTALAÇÃO. AF_03/2023 | M | 36 | 6.77 | 243.72 | COMPOSIÇÃO
C | CA004 |  |  | ELETRODUTO RÍGIDO ROSCÁVEL, PVC, DN 25 MM (3/4"), PARA CIRCUITOS TERMINAIS, INSTALADO EM LAJE - FORNECIMENTO E INSTALAÇÃO. AF_03/2023 | M | 2 | 10.12 | 20.24 | COMPOSIÇÃO
C | CA005 |  |  | ELETRODUTO RÍGIDO ROSCÁVEL, PVC, DN 25 MM (3/4"), PARA CIRCUITOS TERMINAIS, INSTALADO EM PAREDE - FORNECIMENTO E INSTALAÇÃO. AF_03/2023 | M | 2.2 | 14.47 | 31.83 | COMPOSIÇÃO
C | 90447 |  |  | RASGO LINEAR MANUAL EM ALVENARIA, PARA ELETRODUTOS, DIÂMETROS MENORES OU IGUAIS A 40 MM. AF_09/2023 | M | 18 | 7.94 | 142.92 | SERVIÇO SINAPI
C | 90456 |  |  | QUEBRA EM ALVENARIA PARA INSTALAÇÃO DE CAIXA DE TOMADA (4X4 OU 4X2). AF_09/2023 | UN | 1 | 5.26 | 5.26 | SERVIÇO SINAPI
C | 90466 |  |  | CHUMBAMENTO LINEAR EM ALVENARIA PARA RAMAIS/DISTRIBUIÇÃO DE INSTALAÇÕES HIDRÁULICAS COM DIÂMETROS MENORES OU IGUAIS A 40 MM. AF_09/2023 | M | 10 | 14.69 | 146.9 | SERVIÇO SINAPI
C | CA006 |  |  | CAIXA OCTOGONAL 3" X 3", PVC, INSTALADA EM LAJE - FORNECIMENTO E INSTALAÇÃO. AF_03/2023 | UND | 1 | 18 | 18 | COMPOSIÇÃO
C | C057 |  |  | TOMADA MÉDIA DE EMBUTIR (1 MÓDULO), 2P+T 20 A, INCLUINDO SUPORTE E PLACA - FORNECIMENTO E INSTALAÇÃO. AF_03/2023 | UND | 1 | 40.35 | 40.35 | COMPOSIÇÃO
C | 89865 |  |  | TUBO, PVC, SOLDÁVEL, DN 25MM, INSTALADO EM DRENO DE AR-CONDICIONADO - FORNECIMENTO E INSTALAÇÃO. AF_08/2022 | M | 6 | 16.42 | 98.52 | SERVIÇO SINAPI
CPU |  |  | C054 | INTERRUPTOR SIMPLES (1 MÓDULO), 10A/250V, INCLUINDO SUPORTE E PLACA - FORNECIMENTO E INSTALAÇÃO. AF_03/2023 | UND |  |  | 32.21 | SINAPI 91953
C | CA001 |  |  | ELETRICISTA COM ENCARGOS COMPLEMENTARES E ADICIONAL DE PERICULOSIDADE | H | 0.232 | 30.24 | 7.02 | COMPOSIÇÃO
C | 88247 |  |  | AUXILIAR DE ELETRICISTA COM ENCARGOS COMPLEMENTARES | H | 0.232 | 22.49 | 5.22 | SERVIÇO SINAPI
C | CA002 |  |  | SUPORTE PARAFUSADO COM PLACA DE ENCAIXE 4" X 2" PARA PONTO ELÉTRICO - FORNECIMENTO E INSTALAÇÃO | UND | 1 | 11.93 | 11.93 | COMPOSIÇÃO
I |  | 38112 |  | INTERRUPTOR SIMPLES 10A, 250V (APENAS MODULO) | UN | 1 | 8.04 | 8.04 | INSUMO SINAPI
CPU |  |  | C055 | INTERRUPTOR SIMPLES (2 MÓDULOS), 10A/250V, INCLUINDO SUPORTE E PLACA - FORNECIMENTO E INSTALAÇÃO. AF_03/2023 | UND |  |  | 49.21 | SINAPI 91959
C | CA001 |  |  | ELETRICISTA COM ENCARGOS COMPLEMENTARES E ADICIONAL DE PERICULOSIDADE | H | 0.402 | 30.24 | 12.16 | COMPOSIÇÃO
C | 88247 |  |  | AUXILIAR DE ELETRICISTA COM ENCARGOS COMPLEMENTARES | H | 0.402 | 22.49 | 9.04 | SERVIÇO SINAPI
C | CA002 |  |  | SUPORTE PARAFUSADO COM PLACA DE ENCAIXE 4" X 2" PARA PONTO ELÉTRICO - FORNECIMENTO E INSTALAÇÃO | UND | 1 | 11.93 | 11.93 | COMPOSIÇÃO
I |  | 38112 |  | INTERRUPTOR SIMPLES 10A, 250V (APENAS MODULO) | UN | 2 | 8.04 | 16.08 | INSUMO SINAPI
CPU |  |  | C056 | INTERRUPTOR SIMPLES (3 MÓDULOS), 10A/250V, INCLUINDO SUPORTE E PLACA - FORNECIMENTO E INSTALAÇÃO. AF_03/2023 | UND |  |  | 66.21 | SINAPI 91967
C | CA001 |  |  | ELETRICISTA COM ENCARGOS COMPLEMENTARES E ADICIONAL DE PERICULOSIDADE | H | 0.572 | 30.24 | 17.3 | COMPOSIÇÃO
C | 88247 |  |  | AUXILIAR DE ELETRICISTA COM ENCARGOS COMPLEMENTARES | H | 0.572 | 22.49 | 12.86 | SERVIÇO SINAPI
C | CA002 |  |  | SUPORTE PARAFUSADO COM PLACA DE ENCAIXE 4" X 2" PARA PONTO ELÉTRICO - FORNECIMENTO E INSTALAÇÃO | UND | 1 | 11.93 | 11.93 | COMPOSIÇÃO
I |  | 38112 |  | INTERRUPTOR SIMPLES 10A, 250V (APENAS MODULO) | UN | 3 | 8.04 | 24.12 | INSUMO SINAPI
CPU |  |  | C057 | TOMADA MÉDIA DE EMBUTIR (1 MÓDULO), 2P+T 20 A, INCLUINDO SUPORTE E PLACA - FORNECIMENTO E INSTALAÇÃO. AF_03/2023 | UND |  |  | 40.35 | SINAPI 91997
C | CA001 |  |  | ELETRICISTA COM ENCARGOS COMPLEMENTARES E ADICIONAL DE PERICULOSIDADE | H | 0.317 | 30.24 | 9.59 | COMPOSIÇÃO
C | 88247 |  |  | AUXILIAR DE ELETRICISTA COM ENCARGOS COMPLEMENTARES | H | 0.317 | 22.49 | 7.13 | SERVIÇO SINAPI
C | CA002 |  |  | SUPORTE PARAFUSADO COM PLACA DE ENCAIXE 4" X 2" PARA PONTO ELÉTRICO - FORNECIMENTO E INSTALAÇÃO | UND | 1 | 11.93 | 11.93 | COMPOSIÇÃO
I |  | 38102 |  | TOMADA 2P+T 20A, 250V (APENAS MODULO) | UN | 1 | 11.7 | 11.7 | INSUMO SINAPI
CPU |  |  | C058 | LUMINÁRIA TIPO CALHA, DE SOBREPOR, COM 1 LÂMPADA TUBULAR LED DE 10 W - FORNECIMENTO E INSTALAÇÃO. | UND |  |  | 73.87 | SINAPI 97584
C | CA001 |  |  | ELETRICISTA COM ENCARGOS COMPLEMENTARES E ADICIONAL DE PERICULOSIDADE | H | 0.3645 | 30.24 | 11.02 | COMPOSIÇÃO
C | 88247 |  |  | AUXILIAR DE ELETRICISTA COM ENCARGOS COMPLEMENTARES | H | 0.1519 | 22.49 | 3.42 | SERVIÇO SINAPI
I |  | 38889 |  | LUMINARIA DE SOBREPOR EM CHAPA DE ACO COM ALETAS PLASTICAS, PARA 1 LAMPADA, BASE E27, POTENCIA MAXIMA 40/60 W (NAO INCLUI LAMPADA) | UN | 1 | 52.25 | 52.25 | INSUMO SINAPI
I |  | 39386 |  | LAMPADA LED TUBULAR BIVOLT 9/10 W, BASE G13 | UN | 1 | 7.18 | 7.18 | INSUMO SINAPI
CPU |  |  | C059 | LUMINÁRIA ARANDELA TIPO TARTARUGA, DE SOBREPOR, COM 1 LÂMPADA LED DE 10 W - FORNECIMENTO E INSTALAÇÃO. | UND |  |  | 111.6 | SINAPI 97607
C | CA001 |  |  | ELETRICISTA COM ENCARGOS COMPLEMENTARES E ADICIONAL DE PERICULOSIDADE | H | 0.5518 | 30.24 | 16.69 | COMPOSIÇÃO
C | 88247 |  |  | AUXILIAR DE ELETRICISTA COM ENCARGOS COMPLEMENTARES | H | 0.2299 | 22.49 | 5.17 | SERVIÇO SINAPI
I |  | 38775 |  | LUMINARIA TIPO TARTARUGA PARA AREA EXTERNA EM ALUMINIO, COM GRADE, PARA 1 LAMPADA, BASE E27, POTENCIA MAXIMA 40/60 W (NAO INCLUI LAMPADA) | UN | 1 | 84.37 | 84.37 | INSUMO SINAPI
I |  | 38194 |  | LAMPADA LED 10 W BIVOLT BRANCA, FORMATO TRADICIONAL (BASE E27) | UN | 1 | 5.37 | 5.37 | INSUMO SINAPI
CPU |  |  | C060 | LUMINÁRIA TIPO CALHA, DE SOBREPOR, COM 2 LÂMPADAS TUBULARES LED DE 10 W - FORNECIMENTO E INSTALAÇÃO. | UND |  |  | 98.7 | SINAPI 97584
C | CA001 |  |  | ELETRICISTA COM ENCARGOS COMPLEMENTARES E ADICIONAL DE PERICULOSIDADE | H | 0.3645 | 30.24 | 11.02 | COMPOSIÇÃO
C | 88247 |  |  | AUXILIAR DE ELETRICISTA COM ENCARGOS COMPLEMENTARES | H | 0.1519 | 22.49 | 3.42 | SERVIÇO SINAPI
I |  | 38784 |  | LUMINARIA DE SOBREPOR EM CHAPA DE ACO COM ALETAS PLASTICAS, PARA 2 LAMPADAS, BASE E27, POTENCIA MAXIMA 40/60 W (NAO INCLUI LAMPADAS) | UN | 1 | 69.9 | 69.9 | INSUMO SINAPI
I |  | 39386 |  | LAMPADA LED TUBULAR BIVOLT 9/10 W, BASE G13 | UN | 2 | 7.18 | 14.36 | INSUMO SINAPI
CPU |  |  | C061 | MOBILIZAÇÃO - IMPERATRIZ | UND |  |  | 8968.32 | PRÓPRIA
C | 5824 |  |  | CAMINHÃO TOCO, PBT 16.000 KG, CARGA ÚTIL MÁX. 10.685 KG, DIST. ENTRE EIXOS 4,8 M, POTÊNCIA 189 CV, INCLUSIVE CARROCERIA FIXA ABERTA DE MADEIRA P/ TRANSPORTE GERAL DE CARGA SECA, DIMEN. APROX. 2,5 X 7,00 X 0,50 M - CHP DIURNO. AF_06/2014 | CHP | 32 | 216.26 | 6920.32 | SERVIÇO SINAPI
C | 5826 |  |  | CAMINHÃO TOCO, PBT 16.000 KG, CARGA ÚTIL MÁX. 10.685 KG, DIST. ENTRE EIXOS 4,8 M, POTÊNCIA 189 CV, INCLUSIVE CARROCERIA FIXA ABERTA DE MADEIRA P/ TRANSPORTE GERAL DE CARGA SECA, DIMEN. APROX. 2,5 X 7,00 X 0,50 M - CHI DIURNO. AF_06/2014 | CHI | 16 | 63.71 | 1019.36 | SERVIÇO SINAPI
C | 88316 |  |  | SERVENTE COM ENCARGOS COMPLEMENTARES | H | 48 | 21.43 | 1028.64 | SERVIÇO SINAPI
CPU |  |  | C062 | MOBILIZAÇÃO - IMPERATRIZ | UND |  |  | 8968.32 | PRÓPRIA
C | 5824 |  |  | CAMINHÃO TOCO, PBT 16.000 KG, CARGA ÚTIL MÁX. 10.685 KG, DIST. ENTRE EIXOS 4,8 M, POTÊNCIA 189 CV, INCLUSIVE CARROCERIA FIXA ABERTA DE MADEIRA P/ TRANSPORTE GERAL DE CARGA SECA, DIMEN. APROX. 2,5 X 7,00 X 0,50 M - CHP DIURNO. AF_06/2014 | CHP | 32 | 216.26 | 6920.32 | SERVIÇO SINAPI
C | 5826 |  |  | CAMINHÃO TOCO, PBT 16.000 KG, CARGA ÚTIL MÁX. 10.685 KG, DIST. ENTRE EIXOS 4,8 M, POTÊNCIA 189 CV, INCLUSIVE CARROCERIA FIXA ABERTA DE MADEIRA P/ TRANSPORTE GERAL DE CARGA SECA, DIMEN. APROX. 2,5 X 7,00 X 0,50 M - CHI DIURNO. AF_06/2014 | CHI | 16 | 63.71 | 1019.36 | SERVIÇO SINAPI
C | 88316 |  |  | SERVENTE COM ENCARGOS COMPLEMENTARES | H | 48 | 21.43 | 1028.64 | SERVIÇO SINAPI
CPU |  |  | C063 | POSTE DE AÇO CONICO CONTÍNUO RETO, H=3M, INCLUSIVE LUMINÁRIA DE LED DE 100 W, INVOLUCRO DE ALUMINIO - FORNECIMENTO E INSTALACAO. | UND |  |  | 1590.3 | SINAPI 100620
C | 88247 |  |  | AUXILIAR DE ELETRICISTA COM ENCARGOS COMPLEMENTARES | H | 0.641 | 22.49 | 14.42 | SERVIÇO SINAPI
C | CA001 |  |  | ELETRICISTA COM ENCARGOS COMPLEMENTARES E ADICIONAL DE PERICULOSIDADE | H | 2.084 | 30.24 | 63.02 | COMPOSIÇÃO
I |  | 42243 |  | LUMINARIA DE LED PARA ILUMINACAO PUBLICA, DE 98 W ATE 137 W, INVOLUCRO EM ALUMINIO OU ACO INOX | UN | 1 | 340.84 | 340.84 | INSUMO SINAPI
I |  | 2512 |  | BRACO P/ LUMINARIA PUBLICA 1 X 1,50M ROMAGNOLE OU EQUIV | UN | 1 | 40.73 | 40.73 | INSUMO SINAPI
I |  | 5050 |  | POSTE CONICO CONTINUO EM ACO GALVANIZADO, RETO, FLANGEADO, H = 3 M, DIAMETRO INFERIOR = *95* MM | UN | 1 | 414.36 | 414.36 | INSUMO SINAPI
I |  | 863 |  | CABO DE COBRE NU 35 MM2 MEIO-DURO | M | 9 | 34.02 | 306.18 | INSUMO SINAPI
I |  | 39746 |  | CHUMBADOR DE ACO GALVANIZADO, 1" X 600 MM, PARA POSTES DE ACO COM BASE, INCLUSO PORCA E ARRUELA | UN | 4 | 90.28 | 361.12 | INSUMO SINAPI
C | 5928 |  |  | GUINDAUTO HIDRÁULICO, CAPACIDADE MÁXIMA DE CARGA 6200 KG, MOMENTO MÁXIMO DE CARGA 11,7 TM, ALCANCE MÁXIMO HORIZONTAL 9,70 M, INCLUSIVE CAMINHÃO TOCO PBT 16.000 KG, POTÊNCIA DE 189 CV - CHP DIURNO. AF_06/2014 | CHP | 0.18 | 275.74 | 49.63 | SERVIÇO SINAPI
CPU |  |  | C064 | POSTE DE AÇO CONICO CONTÍNUO RETO, H=3M, INCLUSIVE 2 LUMINÁRIAS DE LED DE 100 W, INVOLUCRO DE ALUMINIO - FORNECIMENTO E INSTALACAO. | UND |  |  | 2006.85 | SINAPI 100621
C | 88247 |  |  | AUXILIAR DE ELETRICISTA COM ENCARGOS COMPLEMENTARES | H | 0.931 | 22.49 | 20.94 | SERVIÇO SINAPI
C | CA001 |  |  | ELETRICISTA COM ENCARGOS COMPLEMENTARES E ADICIONAL DE PERICULOSIDADE | H | 3.025 | 30.24 | 91.48 | COMPOSIÇÃO
I |  | 42243 |  | LUMINARIA DE LED PARA ILUMINACAO PUBLICA, DE 98 W ATE 137 W, INVOLUCRO EM ALUMINIO OU ACO INOX | UN | 2 | 340.84 | 681.68 | INSUMO SINAPI
I |  | 2512 |  | BRACO P/ LUMINARIA PUBLICA 1 X 1,50M ROMAGNOLE OU EQUIV | UN | 2 | 40.73 | 81.46 | INSUMO SINAPI
I |  | 5050 |  | POSTE CONICO CONTINUO EM ACO GALVANIZADO, RETO, FLANGEADO, H = 3 M, DIAMETRO INFERIOR = *95* MM | UN | 1 | 414.36 | 414.36 | INSUMO SINAPI
I |  | 863 |  | CABO DE COBRE NU 35 MM2 MEIO-DURO | M | 9 | 34.02 | 306.18 | INSUMO SINAPI
I |  | 39746 |  | CHUMBADOR DE ACO GALVANIZADO, 1" X 600 MM, PARA POSTES DE ACO COM BASE, INCLUSO PORCA E ARRUELA | UN | 4 | 90.28 | 361.12 | INSUMO SINAPI
C | 5928 |  |  | GUINDAUTO HIDRÁULICO, CAPACIDADE MÁXIMA DE CARGA 6200 KG, MOMENTO MÁXIMO DE CARGA 11,7 TM, ALCANCE MÁXIMO HORIZONTAL 9,70 M, INCLUSIVE CAMINHÃO TOCO PBT 16.000 KG, POTÊNCIA DE 189 CV - CHP DIURNO. AF_06/2014 | CHP | 0.18 | 275.74 | 49.63 | SERVIÇO SINAPI
CPU |  |  | C065 | POSTE DE AÇO CONICO CONTÍNUO RETO, H=7M, INCLUSIVE 4 LUMINÁRIAS DE LED DE 50 W, INVOLUCRO DE ALUMINIO - FORNECIMENTO E INSTALACAO. | UND |  |  | 2761.02 | SINAPI 100621
C | 88247 |  |  | AUXILIAR DE ELETRICISTA COM ENCARGOS COMPLEMENTARES | H | 0.931 | 22.49 | 20.94 | SERVIÇO SINAPI
C | CA001 |  |  | ELETRICISTA COM ENCARGOS COMPLEMENTARES E ADICIONAL DE PERICULOSIDADE | H | 3.025 | 30.24 | 91.48 | COMPOSIÇÃO
I |  | 42244 |  | LUMINARIA DE LED PARA ILUMINACAO PUBLICA, DE 33 W ATE 50 W, INVOLUCRO EM ALUMINIO OU ACO INOX | UN | 4 | 138.38 | 553.52 | INSUMO SINAPI
I |  | 2512 |  | BRACO P/ LUMINARIA PUBLICA 1 X 1,50M ROMAGNOLE OU EQUIV | UN | 4 | 40.73 | 162.92 | INSUMO SINAPI
I |  | 14166 |  | POSTE CONICO CONTINUO EM ACO GALVANIZADO, RETO, ENGASTADO, H = 7 M, DIAMETRO INFERIOR = *125* MM | UN | 1 | 1215.23 | 1215.23 | INSUMO SINAPI
I |  | 863 |  | CABO DE COBRE NU 35 MM2 MEIO-DURO | M | 9 | 34.02 | 306.18 | INSUMO SINAPI
I |  | 39746 |  | CHUMBADOR DE ACO GALVANIZADO, 1" X 600 MM, PARA POSTES DE ACO COM BASE, INCLUSO PORCA E ARRUELA | UN | 4 | 90.28 | 361.12 | INSUMO SINAPI
C | 5928 |  |  | GUINDAUTO HIDRÁULICO, CAPACIDADE MÁXIMA DE CARGA 6200 KG, MOMENTO MÁXIMO DE CARGA 11,7 TM, ALCANCE MÁXIMO HORIZONTAL 9,70 M, INCLUSIVE CAMINHÃO TOCO PBT 16.000 KG, POTÊNCIA DE 189 CV - CHP DIURNO. AF_06/2014 | CHP | 0.18 | 275.74 | 49.63 | SERVIÇO SINAPI
CPU |  |  | C066 | QUADRO DE DISTRIBUIÇÃO DE ENERGIA EM CHAPA DE AÇO GALVANIZADO, DE SOBREPOR, COM BARRAMENTO TRIFÁSICO, PARA 18 DISJUNTORES DIN 100A - FORNECIMENTO E INSTALAÇÃO. AF_10/2020 | UND |  |  | 512.53 | SINAPI 101878
C | CA001 |  |  | ELETRICISTA COM ENCARGOS COMPLEMENTARES E ADICIONAL DE PERICULOSIDADE | H | 1.5233 | 30.24 | 46.06 | COMPOSIÇÃO
C | 88247 |  |  | AUXILIAR DE ELETRICISTA COM ENCARGOS COMPLEMENTARES | H | 1.5233 | 22.49 | 34.26 | SERVIÇO SINAPI
I |  | 12038 |  | QUADRO DE DISTRIBUICAO COM BARRAMENTO TRIFASICO, DE SOBREPOR, EM CHAPA DE ACO GALVANIZADO, PARA 18 DISJUNTORES DIN, 100 A | UN | 1 | 432.21 | 432.21 | INSUMO SINAPI
CPU |  |  | C067 | DISJUNTOR TERMOMAGNÉTICO TRIPOLAR , CORRENTE NOMINAL DE 40A - FORNECIMENTO E INSTALAÇÃO. | UND |  |  | 80.21 | SINAPI 93672
C | 88247 |  |  | AUXILIAR DE ELETRICISTA COM ENCARGOS COMPLEMENTARES | H | 0.4057 | 22.49 | 9.12 | SERVIÇO SINAPI
C | CA001 |  |  | ELETRICISTA COM ENCARGOS COMPLEMENTARES E ADICIONAL DE PERICULOSIDADE | H | 0.4057 | 30.24 | 12.27 | COMPOSIÇÃO
I |  | 1574 |  | TERMINAL A COMPRESSAO EM COBRE ESTANHADO PARA CABO 10 MM2, 1 FURO E 1 COMPRESSAO, PARA PARAFUSO DE FIXACAO M6 | UN | 3 | 1.75 | 5.25 | INSUMO SINAPI
I |  | 34709 |  | DISJUNTOR TERMOMAGNETICO PARA TRILHO DIN (IEC), TRIPOLAR, 10 - 50 A | UN | 1 | 53.57 | 53.57 | INSUMO SINAPI
CPU |  |  | C068 | DISJUNTOR TERMOMAGNÉTICO TRIPOLAR , CORRENTE NOMINAL DE 400A - FORNECIMENTO E INSTALAÇÃO. | UND |  |  | 1176.5 | SINAPI 101898
C | 88247 |  |  | AUXILIAR DE ELETRICISTA COM ENCARGOS COMPLEMENTARES | H | 1.3232 | 22.49 | 29.76 | SERVIÇO SINAPI
C | CA001 |  |  | ELETRICISTA COM ENCARGOS COMPLEMENTARES E ADICIONAL DE PERICULOSIDADE | H | 1.3232 | 30.24 | 40.01 | COMPOSIÇÃO
I |  | 1581 |  | TERMINAL A COMPRESSAO EM COBRE ESTANHADO PARA CABO 120 MM2, 1 FURO E 1 COMPRESSAO, PARA PARAFUSO DE FIXACAO M12 | UN | 3 | 12.16 | 36.48 | INSUMO SINAPI
I |  | 2379 |  | DISJUNTOR TERMOMAGNETICO TRIPOLAR 400 A / 600 V, TIPO JXD / ICC - 40 KA | UN | 1 | 1070.25 | 1070.25 | INSUMO SINAPI
CPU |  |  | C069 | TAXA DA PREFEITURA (HABITE-SE) | M2 |  |  | 4.86 | PRÓPRIA
C | PREFEITURA |  |  | TAXA DA PREFEITURA (HABITE-SE) | M2 | 1 | 4.86 | 4.86 | TAXA 4587
CPU |  |  | C070 | CONCRETAGEM COMO PROTEÇÃO MECÂNICA ADICIONAL NO REATERRO PARA A REDE ENTERRADA - FORNECIMENTO E INSTALAÇÃO | M3 |  |  | 587.16 | SINAPI 103491
C | CA001 |  |  | ELETRICISTA COM ENCARGOS COMPLEMENTARES E ADICIONAL DE PERICULOSIDADE | H | 3.7394 | 30.24 | 113.08 | COMPOSIÇÃO
C | 88247 |  |  | AUXILIAR DE ELETRICISTA COM ENCARGOS COMPLEMENTARES | H | 3.7394 | 22.49 | 84.1 | SERVIÇO SINAPI
C | 94968 |  |  | CONCRETO MAGRO PARA LASTRO, TRAÇO 1:4,5:4,5 (EM MASSA SECA DE CIMENTO/ AREIA MÉDIA/ BRITA 1) - PREPARO MECÂNICO COM BETONEIRA 600 L. AF_05/2021 | M3 | 1 | 389.98 | 389.98 | SERVIÇO SINAPI
CPU |  |  | C071 | ENSAIO - INTEGRIDADE FÍSICA EM ESTACA - PIT | UND |  |  | 81.4 | PRÓPRIA
I |  | 12318 |  | ENSAIO - INTEGRIDADE FÍSICA EM ESTACA - PIT | UND | 1 | 81.4 | 81.4 | INSUMO ORSE
CPU |  |  | C072 | CABO DE COBRE FLEXÍVEL ISOLADO, 4 MM², ANTI-CHAMA 0,6/1,0 KV, PARA CIRCUITOS TERMINAIS - FORNECIMENTO E INSTALAÇÃO. AF_03/2023 | M |  |  | 6.77 | SINAPI 91929
C | 88247 |  |  | AUXILIAR DE ELETRICISTA COM ENCARGOS COMPLEMENTARES | H | 0.039 | 22.49 | 0.88 | SERVIÇO SINAPI
C | CA001 |  |  | ELETRICISTA COM ENCARGOS COMPLEMENTARES E ADICIONAL DE PERICULOSIDADE | H | 0.039 | 30.24 | 1.18 | COMPOSIÇÃO
I |  | 21127 |  | FITA ISOLANTE ADESIVA ANTICHAMA, USO ATE 750 V, EM ROLO DE 19 MM X 5 M | UN | 0.0094 | 4.91 | 0.05 | INSUMO SINAPI
I |  | 1021 |  | CABO DE COBRE, FLEXIVEL, CLASSE 4 OU 5, ISOLACAO EM PVC/A, ANTICHAMA BWF-B, COBERTURA PVC-ST1, ANTICHAMA BWF-B, 1 CONDUTOR, 0,6/1 KV, SECAO NOMINAL 4 MM2 | M | 1.2434 | 3.75 | 4.66 | INSUMO SINAPI
CPU |  |  | C073 | ENSAIO - PROVA DE CARGA DINÂMICA - PARA 5 ESTACAS, INCLUSO MOBILIZAÇÃO DA EQUIPE | UND |  |  | 12256.06 | PRÓPRIA
I |  | 12976 |  | ENSAIO - PROVA DE CARGA DINÂMICA - PARA 5 ESTACAS, INCLUSO MOBILIZAÇÃO DA EQU IPE COM 2 DIÁRIAS E RELATÓRIOS DE ANÁLISES CAPWAP POR ESTACA - COM EXCECUÇÃO EM 02 DIAS | UND | 1 | 12256.06 | 12256.06 | INSUMO ORSE
CPU |  |  | C074 | CORDOALHA DE COBRE NU 50 MM², NÃO ENTERRADA, COM ISOLADOR - FORNECIMENTO E INSTALAÇÃO | M |  |  | 84.56 | SINAPI 96974
C | CA001 |  |  | ELETRICISTA COM ENCARGOS COMPLEMENTARES E ADICIONAL DE PERICULOSIDADE | H | 0.3189 | 30.24 | 9.64 | COMPOSIÇÃO
C | 88247 |  |  | AUXILIAR DE ELETRICISTA COM ENCARGOS COMPLEMENTARES | H | 0.3189 | 22.49 | 7.17 | SERVIÇO SINAPI
C | 98463 |  |  | SUPORTE ISOLADOR PARA FIXAÇÃO DA CORDOALHA DE COBRE EM ALVENARIA OU CONCRETO - FORNECIMENTO E INSTALAÇÃO. AF_08/2023 | UN | 0.6667 | 25.3 | 16.87 | SERVIÇO SINAPI
I |  | 867 |  | CABO DE COBRE NU 50 MM2 MEIO-DURO | M | 1.05 | 48.46 | 50.88 | INSUMO SINAPI
CPU |  |  | C075 | HASTE DE ATERRAMENTO, DIÂMETRO 5/8", COM 3 METROS - FORNECIMENTO E INSTALAÇÃO. AF_08/2023 | UND |  |  | 115.24 | SINAPI 96985
C | CA001 |  |  | ELETRICISTA COM ENCARGOS COMPLEMENTARES E ADICIONAL DE PERICULOSIDADE | H | 0.2484 | 30.24 | 7.51 | COMPOSIÇÃO
C | 88247 |  |  | AUXILIAR DE ELETRICISTA COM ENCARGOS COMPLEMENTARES | H | 0.2484 | 22.49 | 5.59 | SERVIÇO SINAPI
I |  | 3378 |  | HASTE DE ATERRAMENTO EM ACO COM 3,00 M DE COMPRIMENTO E DN = 3/4", REVESTIDA COM BAIXA CAMADA DE COBRE, SEM CONECTOR | UN | 1 | 102.14 | 102.14 | INSUMO SINAPI
CPU |  |  | C076 | CORDOALHA DE COBRE NU 50 MM², ENTERRADA - FORNECIMENTO E INSTALAÇÃO | M |  |  | 52.62 | SINAPI 96977
C | CA001 |  |  | ELETRICISTA COM ENCARGOS COMPLEMENTARES E ADICIONAL DE PERICULOSIDADE | H | 0.0331 | 30.24 | 1 | COMPOSIÇÃO
C | 88247 |  |  | AUXILIAR DE ELETRICISTA COM ENCARGOS COMPLEMENTARES | H | 0.0331 | 22.49 | 0.74 | SERVIÇO SINAPI
I |  | 867 |  | CABO DE COBRE NU 50 MM2 MEIO-DURO | M | 1.05 | 48.46 | 50.88 | INSUMO SINAPI
CPU |  |  | C077 | CORDOALHA DE COBRE NU 35 MM², NÃO ENTERRADA, COM ISOLADOR - FORNECIMENTO E INSTALAÇÃO | M |  |  | 65.69 | SINAPI 96973
C | CA001 |  |  | ELETRICISTA COM ENCARGOS COMPLEMENTARES E ADICIONAL DE PERICULOSIDADE | H | 0.2484 | 30.24 | 7.51 | COMPOSIÇÃO
C | 88247 |  |  | AUXILIAR DE ELETRICISTA COM ENCARGOS COMPLEMENTARES | H | 0.2484 | 22.49 | 5.59 | SERVIÇO SINAPI
C | 98463 |  |  | SUPORTE ISOLADOR PARA FIXAÇÃO DA CORDOALHA DE COBRE EM ALVENARIA OU CONCRETO - FORNECIMENTO E INSTALAÇÃO. AF_08/2023 | UN | 0.6667 | 25.3 | 16.87 | SERVIÇO SINAPI
I |  | 863 |  | CABO DE COBRE NU 35 MM2 MEIO-DURO | M | 1.05 | 34.02 | 35.72 | INSUMO SINAPI
CPU |  |  | C078 | ELETRODUTO RÍGIDO ROSCÁVEL, PVC, DN 60 MM (2 1/2''), APARENTE - FORNECIMENTO E INSTALAÇÃO. | M |  |  | 58.72 | SINAPI 95728
C | CA001 |  |  | ELETRICISTA COM ENCARGOS COMPLEMENTARES E ADICIONAL DE PERICULOSIDADE | H | 0.203 | 30.24 | 6.14 | COMPOSIÇÃO
C | 88247 |  |  | AUXILIAR DE ELETRICISTA COM ENCARGOS COMPLEMENTARES | H | 0.203 | 22.49 | 4.57 | SERVIÇO SINAPI
C | 91171 |  |  | FIXAÇÃO DE TUBOS HORIZONTAIS DE PVC ÁGUA, PVC ESGOTO, PVC ÁGUA PLUVIAL, CPVC, PPR, COBRE OU AÇO, DIÂMETROS MAIORES QUE 40 MM E MENORES OU IGUAIS A 75 MM, COM ABRAÇADEIRA METÁLICA RÍGIDA TIPO U PERFIL 2 1/2", FIXADA EM PERFILADO EM LAJE. AF_09/2023_PS | M | 1 | 18.97 | 18.97 | SERVIÇO SINAPI
I |  | 2682 |  | ELETRODUTO DE PVC RIGIDO ROSCAVEL DE 2 1/2 ", SEM LUVA | M | 1.0538 | 27.56 | 29.04 | INSUMO SINAPI
CPU |  |  | C079 | CAPTOR TIPO FRANKLIN PARA SPDA - FORNECIMENTO E INSTALAÇÃO. AF_08/2023 | UND |  |  | 137.87 | SINAPI 96989
C | CA001 |  |  | ELETRICISTA COM ENCARGOS COMPLEMENTARES E ADICIONAL DE PERICULOSIDADE | H | 0.1346 | 30.24 | 4.07 | COMPOSIÇÃO
C | 88247 |  |  | AUXILIAR DE ELETRICISTA COM ENCARGOS COMPLEMENTARES | H | 0.1346 | 22.49 | 3.03 | SERVIÇO SINAPI
I |  | 4274 |  | PARA-RAIOS TIPO FRANKLIN 350 MM, EM LATAO CROMADO, DUAS DESCIDAS, PARA PROTECAO DE EDIFICACOES CONTRA DESCARGAS ATMOSFERICAS | UN | 1 | 130.77 | 130.77 | INSUMO SINAPI
CPU |  |  | C080 | MINI CAPTOR PARA SPDA - FORNECIMENTO E INSTALAÇÃO. AF_08/2023 | UND |  |  | 27.26 | SINAPI 104746
C | CA001 |  |  | ELETRICISTA COM ENCARGOS COMPLEMENTARES E ADICIONAL DE PERICULOSIDADE | H | 0.1905 | 30.24 | 5.76 | COMPOSIÇÃO
C | 88247 |  |  | AUXILIAR DE ELETRICISTA COM ENCARGOS COMPLEMENTARES | H | 0.1905 | 22.49 | 4.28 | SERVIÇO SINAPI
I |  | 7583 |  | BUCHA DE NYLON SEM ABA S8, COM PARAFUSO DE 4,80 X 50 MM EM ACO ZINCADO COM ROSCA SOBERBA, CABECA CHATA E FENDA PHILLIPS | UN | 2 | 0.41 | 0.82 | INSUMO SINAPI
I |  | 11267 |  | ARRUELA LISA, REDONDA, DE LATAO POLIDO, DIAMETRO NOMINAL 5/8", DIAMETRO EXTERNO = 34 MM, DIAMETRO DO FURO = 17 MM, ESPESSURA = *2,5* MM | UN | 2 | 1.54 | 3.08 | INSUMO SINAPI
I |  | 41426 |  | MINICAPTOR, EM ACO GALVANIZADO A FOGO, FIXACAO HORIZONTAL DE 2 FUROS, SEM BANDEIRA, H=600 MM X DN=10 MM | UN | 1 | 13.32 | 13.32 | INSUMO SINAPI
CPU |  |  | C081 | CAIXA DE EQUIPOTENCIALIZAÇÃO EM AÇO 200X200X90MM, PARA EMBUTIR COM TAMPA, COM 9 TERMINAIS, REF:TEL-901 OU SIMILAR - FORNECIMENTO E INSTALAÇÃO | UND |  |  | 396.86 | ORSE 11273
C | CA001 |  |  | ELETRICISTA COM ENCARGOS COMPLEMENTARES E ADICIONAL DE PERICULOSIDADE | H | 1.5 | 30.24 | 45.36 | COMPOSIÇÃO
I |  | 12141 |  | CAIXA DE EQUIPOTENCIALIZAÇÃO EM AÇO 200X200X90MM, PARA EMBUTIR COM TAMPA, COM 9 TERMINAIS, REF:TEL-901 OU SIMILAR (SPDA) | UND | 1 | 351.5 | 351.5 | INSUMO ORSE
CPU |  |  | C082 | CAIXA DE PASSAGEM ELÉTRICA 20X20X10CM (SOBREPOR) - FORNECIMENTO E INSTALACAO. | UND |  |  | 48.12 | SINAPI 100556
C | CA001 |  |  | ELETRICISTA COM ENCARGOS COMPLEMENTARES E ADICIONAL DE PERICULOSIDADE | H | 0.346 | 30.24 | 10.46 | COMPOSIÇÃO
C | 88247 |  |  | AUXILIAR DE ELETRICISTA COM ENCARGOS COMPLEMENTARES | H | 0.346 | 22.49 | 7.78 | SERVIÇO SINAPI
I |  | 39771 |  | CAIXA DE PASSAGEM METALICA DE SOBREPOR COM TAMPA PARAFUSADA, DIMENSOES 20 X 20 X 10 CM | UN | 1 | 29.88 | 29.88 | INSUMO SINAPI
CPU |  |  | C083 | TUBO DE PVC PBA PARA REDE DE ÁGUA, DN 100 MM, JUNTA ELÁSTICA INTEGRADA -FORNECIMENTO E INSTALAÇÃO. | M |  |  | 60.29 | SINAPI 97126
C | 97126 |  |  | ASSENTAMENTO DE TUBO DE PVC PBA PARA REDE DE ÁGUA, DN 100 MM, JUNTA ELÁSTICA INTEGRADA, INSTALADO EM LOCAL COM NÍVEL BAIXO DE INTERFERÊNCIAS (NÃO INCLUI FORNECIMENTO). AF_05/2024 | M | 1 | 2.94 | 2.94 | SERVIÇO SINAPI
I |  | 36377 |  | TUBO PVC PBA JEI, CLASSE 15, DN 100 MM, PARA REDE DE AGUA (NBR 5647) | M | 1.05 | 54.62 | 57.35 | INSUMO SINAPI
CPU |  |  | C084 | PONTO DE CONSUMO TERMINAL DE ÁGUA FRIA (SUBRAMAL) C/TUBULAÇÃO DE PVC, 20 MM, INSTALADO EM RAMAL DE ÁGUA, C/RASGO E CHUMBAMENTO EM ALVENARIA. | UND |  |  | 130.8 | PRÓPRIA
C | 89358 |  |  | JOELHO 90 GRAUS, PVC, SOLDÁVEL, DN 20MM, INSTALADO EM RAMAL OU SUB-RAMAL DE ÁGUA - FORNECIMENTO E INSTALAÇÃO. AF_06/2022 | UN | 1.18 | 7.4 | 8.73 | SERVIÇO SINAPI
C | 89366 |  |  | JOELHO 90 GRAUS COM BUCHA DE LATÃO, PVC, SOLDÁVEL, DN 25MM, X 3/4 INSTALADO EM RAMAL OU SUB-RAMAL DE ÁGUA - FORNECIMENTO E INSTALAÇÃO. AF_06/2022 | UN | 1 | 15.52 | 15.52 | SERVIÇO SINAPI
C | 89393 |  |  | TE, PVC, SOLDÁVEL, DN 20MM, INSTALADO EM RAMAL OU SUB-RAMAL DE ÁGUA - FORNECIMENTO E INSTALAÇÃO. AF_06/2022 | UN | 0.89 | 10.27 | 9.14 | SERVIÇO SINAPI
C | 89401 |  |  | TUBO, PVC, SOLDÁVEL, DN 20MM, INSTALADO EM RAMAL DE DISTRIBUIÇÃO DE ÁGUA - FORNECIMENTO E INSTALAÇÃO. AF_06/2022 | M | 3 | 10.36 | 31.08 | SERVIÇO SINAPI
C | 90443 |  |  | RASGO LINEAR MANUAL EM ALVENARIA, PARA RAMAIS/ DISTRIBUIÇÃO DE INSTALAÇÕES HIDRÁULICAS, DIÂMETROS MENORES OU IGUAIS A 40 MM. AF_09/2023 | M | 3 | 7.42 | 22.26 | SERVIÇO SINAPI
C | 90466 |  |  | CHUMBAMENTO LINEAR EM ALVENARIA PARA RAMAIS/DISTRIBUIÇÃO DE INSTALAÇÕES HIDRÁULICAS COM DIÂMETROS MENORES OU IGUAIS A 40 MM. AF_09/2023 | M | 3 | 14.69 | 44.07 | SERVIÇO SINAPI
CPU |  |  | C085 | PONTO DE CONSUMO TERMINAL DE ÁGUA FRIA (SUBRAMAL), TUBULAÇÃO PVC Ø 25MM, INSTALADO EM RAMAL DE ÁGUA, INCLUSOS RASGO E CHUMBAMENTO EM ALVENARIA. | UND |  |  | 170.27 | PRÓPRIA
C | 89356 |  |  | TUBO, PVC, SOLDÁVEL, DN 25MM, INSTALADO EM RAMAL OU SUB-RAMAL DE ÁGUA - FORNECIMENTO E INSTALAÇÃO. AF_06/2022 | M | 3 | 22.43 | 67.29 | SERVIÇO SINAPI
C | 89362 |  |  | JOELHO 90 GRAUS, PVC, SOLDÁVEL, DN 25MM, INSTALADO EM RAMAL OU SUB-RAMAL DE ÁGUA - FORNECIMENTO E INSTALAÇÃO. AF_06/2022 | UN | 1.18 | 8.78 | 10.36 | SERVIÇO SINAPI
C | 89366 |  |  | JOELHO 90 GRAUS COM BUCHA DE LATÃO, PVC, SOLDÁVEL, DN 25MM, X 3/4 INSTALADO EM RAMAL OU SUB-RAMAL DE ÁGUA - FORNECIMENTO E INSTALAÇÃO. AF_06/2022 | UN | 1 | 15.52 | 15.52 | SERVIÇO SINAPI
C | 89395 |  |  | TE, PVC, SOLDÁVEL, DN 25MM, INSTALADO EM RAMAL OU SUB-RAMAL DE ÁGUA - FORNECIMENTO E INSTALAÇÃO. AF_06/2022 | UN | 0.89 | 12.1 | 10.77 | SERVIÇO SINAPI
C | 90443 |  |  | RASGO LINEAR MANUAL EM ALVENARIA, PARA RAMAIS/ DISTRIBUIÇÃO DE INSTALAÇÕES HIDRÁULICAS, DIÂMETROS MENORES OU IGUAIS A 40 MM. AF_09/2023 | M | 3 | 7.42 | 22.26 | SERVIÇO SINAPI
C | 90466 |  |  | CHUMBAMENTO LINEAR EM ALVENARIA PARA RAMAIS/DISTRIBUIÇÃO DE INSTALAÇÕES HIDRÁULICAS COM DIÂMETROS MENORES OU IGUAIS A 40 MM. AF_09/2023 | M | 3 | 14.69 | 44.07 | SERVIÇO SINAPI
CPU |  |  | C086 | PONTO SANITÁRIO Ø 40MM COM ESCAVAÇÃO E REATERRO | UND |  |  | 102.22 | PRÓPRIA
C | 100984 |  |  | CARGA, MANOBRA E DESCARGA DE ENTULHO EM CAMINHÃO BASCULANTE 18 M³ - CARGA COM ESCAVADEIRA HIDRÁULICA (CAÇAMBA DE 0,80 M³ / 111 HP) E DESCARGA LIVRE (UNIDADE: M3). AF_07/2020 | M3 | 0.14 | 8.54 | 1.2 | SERVIÇO SINAPI
C | 88248 |  |  | AUXILIAR DE ENCANADOR OU BOMBEIRO HIDRÁULICO COM ENCARGOS COMPLEMENTARES | H | 1 | 21.52 | 21.52 | SERVIÇO SINAPI
C | 88267 |  |  | ENCANADOR OU BOMBEIRO HIDRÁULICO COM ENCARGOS COMPLEMENTARES | H | 1 | 25.57 | 25.57 | SERVIÇO SINAPI
C | 93358 |  |  | ESCAVAÇÃO MANUAL DE VALA COM PROFUNDIDADE MENOR OU IGUAL A 1,30 M. AF_02/2021 | M3 | 0.45 | 84.77 | 38.15 | SERVIÇO SINAPI
I |  | 119 |  | ADESIVO PLASTICO PARA PVC, BISNAGA COM 75 GR | UN | 0.15 | 6.8 | 1.02 | INSUMO SINAPI
I |  | 20140 |  | JUNCAO SIMPLES, PVC SERIE R, DN 40 X 40 MM, PARA ESGOTO PREDIAL | UN | 1 | 7.67 | 7.67 | INSUMO SINAPI
I |  | 3517 |  | JOELHO PVC, SOLDAVEL, BB, 90 GRAUS, SEM ANEL, DN 40 MM, PARA ESGOTO PREDIAL SECUNDARIO | UN | 2 | 1.89 | 3.78 | INSUMO SINAPI
I |  | 37948 |  | TE SANITARIO, PVC, DN 40 X 40 MM, SERIE NORMAL, PARA ESGOTO PREDIAL | UN | 1 | 3.31 | 3.31 | INSUMO SINAPI
CPU |  |  | C087 | PONTO SANITÁRIO Ø 50MM COM ESCAVAÇÃO E REATERRO | UND |  |  | 147.31 | PRÓPRIA
C | 100984 |  |  | CARGA, MANOBRA E DESCARGA DE ENTULHO EM CAMINHÃO BASCULANTE 18 M³ - CARGA COM ESCAVADEIRA HIDRÁULICA (CAÇAMBA DE 0,80 M³ / 111 HP) E DESCARGA LIVRE (UNIDADE: M3). AF_07/2020 | M3 | 0.14 | 8.54 | 1.2 | SERVIÇO SINAPI
C | 88248 |  |  | AUXILIAR DE ENCANADOR OU BOMBEIRO HIDRÁULICO COM ENCARGOS COMPLEMENTARES | H | 1 | 21.52 | 21.52 | SERVIÇO SINAPI
C | 88267 |  |  | ENCANADOR OU BOMBEIRO HIDRÁULICO COM ENCARGOS COMPLEMENTARES | H | 1 | 25.57 | 25.57 | SERVIÇO SINAPI
C | 93358 |  |  | ESCAVAÇÃO MANUAL DE VALA COM PROFUNDIDADE MENOR OU IGUAL A 1,30 M. AF_02/2021 | M3 | 0.45 | 84.77 | 38.15 | SERVIÇO SINAPI
I |  | 119 |  | ADESIVO PLASTICO PARA PVC, BISNAGA COM 75 GR | UN | 0.15 | 6.8 | 1.02 | INSUMO SINAPI
I |  | 20141 |  | JUNCAO SIMPLES, PVC SERIE R, DN 50 X 50 MM, PARA ESGOTO PREDIAL | UN | 1 | 18.79 | 18.79 | INSUMO SINAPI
I |  | 3526 |  | JOELHO PVC, SOLDAVEL, PB, 90 GRAUS, DN 50 MM, PARA ESGOTO PREDIAL | UN | 2 | 2.74 | 5.48 | INSUMO SINAPI
I |  | 7097 |  | TE SANITARIO, PVC, DN 50 X 50 MM, SERIE NORMAL, PARA ESGOTO PREDIAL | UN | 1 | 6.72 | 6.72 | INSUMO SINAPI
I |  | 9838 |  | TUBO PVC SERIE NORMAL, DN 50 MM, PARA ESGOTO PREDIAL (NBR 5688) | M | 3 | 9.62 | 28.86 | INSUMO SINAPI
CPU |  |  | C088 | PONTO SANITÁRIO Ø 100MM COM ESCAVAÇÃO E REATERRO | UND |  |  | 217.01 | PRÓPRIA
C | 100984 |  |  | CARGA, MANOBRA E DESCARGA DE ENTULHO EM CAMINHÃO BASCULANTE 18 M³ - CARGA COM ESCAVADEIRA HIDRÁULICA (CAÇAMBA DE 0,80 M³ / 111 HP) E DESCARGA LIVRE (UNIDADE: M3). AF_07/2020 | M3 | 0.14 | 8.54 | 1.2 | SERVIÇO SINAPI
C | 88248 |  |  | AUXILIAR DE ENCANADOR OU BOMBEIRO HIDRÁULICO COM ENCARGOS COMPLEMENTARES | H | 1.2 | 21.52 | 25.82 | SERVIÇO SINAPI
C | 88267 |  |  | ENCANADOR OU BOMBEIRO HIDRÁULICO COM ENCARGOS COMPLEMENTARES | H | 1.2 | 25.57 | 30.68 | SERVIÇO SINAPI
C | 93358 |  |  | ESCAVAÇÃO MANUAL DE VALA COM PROFUNDIDADE MENOR OU IGUAL A 1,30 M. AF_02/2021 | M3 | 0.45 | 84.77 | 38.15 | SERVIÇO SINAPI
I |  | 20078 |  | PASTA LUBRIFICANTE PARA TUBOS E CONEXOES COM JUNTA ELASTICA, EMBALAGEM DE *400* GR (USO EM PVC, ACO, POLIETILENO E OUTROS) | UN | 0.18 | 21.59 | 3.89 | INSUMO SINAPI
I |  | 20144 |  | JUNCAO SIMPLES, PVC SERIE R, DN 100 X 100 MM, PARA ESGOTO PREDIAL | UN | 1 | 48.49 | 48.49 | INSUMO SINAPI
I |  | 301 |  | ANEL BORRACHA PARA TUBO ESGOTO PREDIAL, DN 100 MM (NBR 5688) | UN | 2 | 3.5 | 7 | INSUMO SINAPI
I |  | 3520 |  | JOELHO PVC, SOLDAVEL, PB, 90 GRAUS, DN 100 MM, PARA ESGOTO PREDIAL | UN | 1 | 7.44 | 7.44 | INSUMO SINAPI
I |  | 7091 |  | TE SANITARIO, PVC, DN 100 X 100 MM, SERIE NORMAL, PARA ESGOTO PREDIAL | UN | 1 | 14.32 | 14.32 | INSUMO SINAPI
I |  | 9836 |  | TUBO PVC SERIE NORMAL, DN 100 MM, PARA ESGOTO PREDIAL (NBR 5688) | M | 3 | 13.34 | 40.02 | INSUMO SINAPI
CPU |  |  | C089 | TOALHEIRO PVC TIPO DISPENSER P/PAPEL TOALHA INTERFOLHADO, INCLUSO FIXAÇÃO. | UND |  |  | 125.36 | SINAPI 95547
C | 88267 |  |  | ENCANADOR OU BOMBEIRO HIDRÁULICO COM ENCARGOS COMPLEMENTARES | H | 0.346 | 25.57 | 8.85 | SERVIÇO SINAPI
C | 88316 |  |  | SERVENTE COM ENCARGOS COMPLEMENTARES | H | 0.346 | 21.43 | 7.41 | SERVIÇO SINAPI
I |  | 37401 |  | TOALHEIRO PLASTICO TIPO DISPENSER PARA PAPEL TOALHA INTERFOLHADO | UN | 1 | 109.1 | 109.1 | INSUMO SINAPI
CPU |  |  | C090 | PAPELEIRA PVC TIPO DISPENSER P/PAPEL HIGIÊNICO ROLÃO 300M, INCLUSO FIXAÇÃO. | UND |  |  | 125.36 | SINAPI 95547
C | 88267 |  |  | ENCANADOR OU BOMBEIRO HIDRÁULICO COM ENCARGOS COMPLEMENTARES | H | 0.346 | 25.57 | 8.85 | SERVIÇO SINAPI
C | 88316 |  |  | SERVENTE COM ENCARGOS COMPLEMENTARES | H | 0.346 | 21.43 | 7.41 | SERVIÇO SINAPI
I |  | 37400 |  | PAPELEIRA PLASTICA TIPO DISPENSER PARA PAPEL HIGIENICO ROLAO | UN | 1 | 109.1 | 109.1 | INSUMO SINAPI
CPU |  |  | C091 | ESPELHO CRISTAL E = 4 MM - FORNECIMENTO E INSTALAÇÃO | M2 |  |  | 415.66 | ORSE 9718
C | 88309 |  |  | PEDREIRO COM ENCARGOS COMPLEMENTARES | H | 0.3 | 26.33 | 7.9 | SERVIÇO SINAPI
C | 88316 |  |  | SERVENTE COM ENCARGOS COMPLEMENTARES | H | 0.3 | 21.43 | 6.43 | SERVIÇO SINAPI
I |  | 11186 |  | ESPELHO CRISTAL E = 4 MM | M2 | 1 | 401.33 | 401.33 | INSUMO SINAPI
CPU |  |  | C092 | BOMBA CENTRIFUGA MOTOR ELETRICO TRIFASICO 14,8 HP, DIAMETRO DE SUCCAO X ELEVACAO 2 1/2" X 2" - FORNECIMENTO E INSTALAÇÃO | UND |  |  | 12618.25 | PRÓPRIA
C | 94480 |  |  | CONJUNTO HIDRÁULICO EM AÇO ROSCÁVEL PARA INSTALAÇÃO DE BOMBA, DN SUCÇÃO 65 MM (2½") E DN RECALQUE 50 MM (2"), PARA EDIFICAÇÃO COM 18 PAVIMENTOS - FORNECIMENTO E INSTALAÇÃO. AF_04/2024 | UN | 1 | 2702.11 | 2702.11 | SERVIÇO SINAPI
I |  | 737 |  | BOMBA CENTRIFUGA MOTOR ELETRICO TRIFASICO 14,8 HP, DIAMETRO DE SUCCAO X ELEVACAO 2 1/2" X 2", DIAMETRO DO ROTOR 195 MM, HM/Q: 62 M / 55,5 M3/H A 80 M / 31,50 M3/H | UN | 1 | 9916.14 | 9916.14 | INSUMO SINAPI
CPU |  |  | C093 | RALO FOFO SEMIESFERICO, 75 MM, PARA LAJES/ CALHAS - FORNECIMENTO E INSTALAÇÃO | UND |  |  | 28.35 | SINAPI 104326
C | 88267 |  |  | ENCANADOR OU BOMBEIRO HIDRÁULICO COM ENCARGOS COMPLEMENTARES | H | 0.1652 | 25.57 | 4.22 | SERVIÇO SINAPI
C | 88248 |  |  | AUXILIAR DE ENCANADOR OU BOMBEIRO HIDRÁULICO COM ENCARGOS COMPLEMENTARES | H | 0.1652 | 21.52 | 3.56 | SERVIÇO SINAPI
I |  | 122 |  | ADESIVO PLASTICO PARA PVC, FRASCO COM *850* GR | UN | 0.0049 | 52.32 | 0.26 | INSUMO SINAPI
I |  | 11707 |  | RALO FOFO SEMIESFERICO, 75 MM, PARA LAJES/ CALHAS | UN | 1 | 19.8 | 19.8 | INSUMO SINAPI
I |  | 20083 |  | SOLUCAO PREPARADORA / LIMPADORA PARA PVC, FRASCO COM 1000 CM3 | UN | 0.0075 | 59.27 | 0.44 | INSUMO SINAPI
I |  | 38383 |  | LIXA D'AGUA EM FOLHA, GRAO 100 | UN | 0.036 | 2.06 | 0.07 | INSUMO SINAPI
CPU |  |  | C094 | RALO FOFO SEMIESFERICO, 100 MM, PARA LAJES/ CALHAS - FORNECIMENTO E INSTALAÇÃO | UND |  |  | 34.98 | SINAPI 104326
C | 88267 |  |  | ENCANADOR OU BOMBEIRO HIDRÁULICO COM ENCARGOS COMPLEMENTARES | H | 0.1652 | 25.57 | 4.22 | SERVIÇO SINAPI
C | 88248 |  |  | AUXILIAR DE ENCANADOR OU BOMBEIRO HIDRÁULICO COM ENCARGOS COMPLEMENTARES | H | 0.1652 | 21.52 | 3.56 | SERVIÇO SINAPI
I |  | 122 |  | ADESIVO PLASTICO PARA PVC, FRASCO COM *850* GR | UN | 0.0049 | 52.32 | 0.26 | INSUMO SINAPI
I |  | 11708 |  | RALO FOFO SEMIESFERICO, 100 MM, PARA LAJES/ CALHAS | UN | 1 | 26.43 | 26.43 | INSUMO SINAPI
I |  | 20083 |  | SOLUCAO PREPARADORA / LIMPADORA PARA PVC, FRASCO COM 1000 CM3 | UN | 0.0075 | 59.27 | 0.44 | INSUMO SINAPI
I |  | 38383 |  | LIXA D'AGUA EM FOLHA, GRAO 100 | UN | 0.036 | 2.06 | 0.07 | INSUMO SINAPI
CPU |  |  | C095 | BOTÃO DE COMANDO DUPLO COM SINALEIRA - FORNECIMENTO E INSTALAÇÃO | UND |  |  | 132.04 | ORSE 3805
C | CA001 |  |  | ELETRICISTA COM ENCARGOS COMPLEMENTARES E ADICIONAL DE PERICULOSIDADE | H | 0.75 | 30.24 | 22.68 | COMPOSIÇÃO
C | 88316 |  |  | SERVENTE COM ENCARGOS COMPLEMENTARES | H | 0.25 | 21.43 | 5.36 | SERVIÇO SINAPI
I |  | 3002 |  | BOTÃO DE COMANDO DUPLO COM SINALEIRA | UND | 1 | 104 | 104 | INSUMO ORSE
CPU |  |  | C096 | DETECTOR DE FUMAÇA ÓPTICO ENDEREÇÁVEL, MODELO VRE-F - FORNECIMENTO E INSTALAÇÃO | UND |  |  | 265.97 | ORSE 12018
C | CA001 |  |  | ELETRICISTA COM ENCARGOS COMPLEMENTARES E ADICIONAL DE PERICULOSIDADE | H | 0.5 | 30.24 | 15.12 | COMPOSIÇÃO
C | 88316 |  |  | SERVENTE COM ENCARGOS COMPLEMENTARES | H | 0.5 | 21.43 | 10.72 | SERVIÇO SINAPI
I |  | 12883 |  | DETECTOR DE FUMAÇA ÓPTICO ENDEREÇÁVEL, MODELO VRE-F, MARCA VERIN OU SIMILAR | UND | 1 | 240.13 | 240.13 | INSUMO ORSE
CPU |  |  | C097 | ACIONADOR MANUAL (BOTOEIRA) "APERTE AQUI", ENDEREÇÁVEL - FORNECIMENTO E INSTALAÇÃO | UND |  |  | 177.75 | ORSE 11829
C | CA001 |  |  | ELETRICISTA COM ENCARGOS COMPLEMENTARES E ADICIONAL DE PERICULOSIDADE | H | 0.5 | 30.24 | 15.12 | COMPOSIÇÃO
C | 88316 |  |  | SERVENTE COM ENCARGOS COMPLEMENTARES | H | 0.5 | 21.43 | 10.72 | SERVIÇO SINAPI
I |  | 12664 |  | ACIONADOR MANUAL COM BOTOEIRA " APERTE AQUI" - ENDEREÇÁVEL | UND | 1 | 151.91 | 151.91 | INSUMO ORSE
CPU |  |  | C098 | CENTRAL DE ALARME E DETECÇÃO DE INCENDIO, CAPACIDADE: 8 LAÇOS, COM 2 LINHAS, MOD.VR-8L - FORNECIMENTO E INSTALAÇÃO | UND |  |  | 472.93 | ORSE 8058
C | CA001 |  |  | ELETRICISTA COM ENCARGOS COMPLEMENTARES E ADICIONAL DE PERICULOSIDADE | H | 1 | 30.24 | 30.24 | COMPOSIÇÃO
I |  | 7627 |  | CENTRAL DE ALARME E DETECÇÃO DE INCENDIO, CAPACIDADE: 2 BATERIAS, 8 LAÇOS, CO M 2 LINHAS, MOD.VR-8L, VERIN OU SIMILAR | UND | 1 | 442.69 | 442.69 | INSUMO ORSE
CPU |  |  | C099 | SIRENE AÚDIOVISUAL ENDEREÇAVEL, 120DB, PARA ALARME DE INCÊNDIO - FORNECIMENTO E INSTALAÇÃO | UND |  |  | 232.04 | ORSE 11824
C | CA001 |  |  | ELETRICISTA COM ENCARGOS COMPLEMENTARES E ADICIONAL DE PERICULOSIDADE | H | 0.7 | 30.24 | 21.17 | COMPOSIÇÃO
C | 88316 |  |  | SERVENTE COM ENCARGOS COMPLEMENTARES | H | 0.7 | 21.43 | 15 | SERVIÇO SINAPI
I |  | 12665 |  | SIRENE AUDIOVISUAL ENDEREÇAVEL, 120 DB, PARA ALARME DE INCÊNDIO | UND | 1 | 195.87 | 195.87 | INSUMO ORSE
CPU |  |  | C100 | SISTEMA DE PRESSURIZAÇÃO FORMADO POR DUAS BOMBAS 5CV, MANÔMETRO (0 A 14)KGF/CM2, PRESSOSTATO (0 A 10)KGF/CM2, TANQUE DE PRESSÃO 20 LITROS - FORNECIMENTO E INSTALAÇÃO | UND |  |  | 14180.57 | PRÓPRIA
C | 94481 |  |  | CONJUNTO HIDRÁULICO EM AÇO ROSCÁVEL PARA INSTALAÇÃO DE BOMBA, DN SUCÇÃO 50 MM (2") E DN RECALQUE 40 MM (1 1/2"), PARA EDIFICAÇÃO COM 12 PAVIMENTOS - FORNECIMENTO E INSTALAÇÃO. AF_04/2024 | UN | 2 | 1892.14 | 3784.28 | SERVIÇO SINAPI
I |  | 738 |  | BOMBA CENTRIFUGA MOTOR ELETRICO TRIFASICO 5HP, DIAMETRO DE SUCCAO X ELEVACAO 2" X 1 1/2", DIAMETRO DO ROTOR 155 MM, HM/Q: 40 M / 20,40 M3/H A 46 M / 9,20 M3/H | UN | 2 | 4598.04 | 9196.08 | INSUMO SINAPI
C | 101917 |  |  | MANÔMETRO 0 A 200 PSI (0 A 14 KGF/CM2), D = 50MM - FORNECIMENTO E INSTALAÇÃO. AF_10/2020 | UN | 1 | 144.62 | 144.62 | SERVIÇO SINAPI
I |  | 10048 |  | PRESSOSTATO 0 A 10 KGF/CM2 | UND | 1 | 165.46 | 165.46 | INSUMO ORSE
I |  | 14008 |  | TANQUE DE PRESSÃO CAPACIDADE 20 LT (P/INCENDIO) | UND | 1 | 890.13 | 890.13 | INSUMO ORSE
CPU |  |  | C101 | PLACA DE SINALIZACAO DE SEGURANCA CONTRA INCENDIO, FOTOLUMINESCENTE, RETANGUL AR, *12 X 40* CM, EM PVC *2* MM ANTI-CHAMAS (SIMBOLOS, CORES E PICTOGRAMAS CO NFORME NBR 13434) | UND |  |  | 41.03 | ORSE 12138
C | 88316 |  |  | SERVENTE COM ENCARGOS COMPLEMENTARES | H | 0.2 | 21.43 | 4.29 | SERVIÇO SINAPI
I |  | 37559 |  | PLACA DE SINALIZACAO DE SEGURANCA CONTRA INCENDIO, FOTOLUMINESCENTE, RETANGULAR, *12 X 40* CM, EM PVC *2* MM ANTI-CHAMAS (SIMBOLOS, CORES E PICTOGRAMAS CONFORME NBR 16820) | UN | 1 | 36.74 | 36.74 | INSUMO SINAPI
CPU |  |  | C102 | PLACA DE SINALIZACAO DE SEGURANCA CONTRA INCENDIO, FOTOLUMINESCENTE, RETANGUL AR, *20 X 40* CM, EM PVC *2* MM ANTI-CHAMAS (SIMBOLOS, CORES E PICTOGRAMAS CO NFORME NBR 13434) | UND |  |  | 52.58 | ORSE 12138
C | 88316 |  |  | SERVENTE COM ENCARGOS COMPLEMENTARES | H | 0.2 | 21.43 | 4.29 | SERVIÇO SINAPI
I |  | 37558 |  | PLACA DE SINALIZACAO DE SEGURANCA CONTRA INCENDIO, FOTOLUMINESCENTE, RETANGULAR, *20 X 40* CM, EM PVC *2* MM ANTI-CHAMAS (SIMBOLOS, CORES E PICTOGRAMAS CONFORME NBR 16820) | UN | 1 | 48.29 | 48.29 | INSUMO SINAPI
CPU |  |  | C103 | MASSA ÚNICA, EM ARGAMASSA TRAÇO 1:6, PREPARO MANUAL, APLICADA MANUALMENTE EM PAREDES INTERNAS DE AMBIENTES COM ÁREA MAIOR QUE 10M², E = 17,5MM, COM TALISCAS. | M2 |  |  | 34.56 | SINAPI 104952
C | 88309 |  |  | PEDREIRO COM ENCARGOS COMPLEMENTARES | H | 0.3906 | 26.33 | 10.28 | SERVIÇO SINAPI
C | 88316 |  |  | SERVENTE COM ENCARGOS COMPLEMENTARES | H | 0.1953 | 21.43 | 4.19 | SERVIÇO SINAPI
C | 87375 |  |  | ARGAMASSA TRAÇO 1:6 (EM VOLUME DE CIMENTO E AREIA MÉDIA ÚMIDA) PARA CONTRAPISO, PREPARO MANUAL. AF_08/2019 | M3 | 0.0304 | 660.75 | 20.09 | SERVIÇO SINAPI
CPU |  |  | C104 | EMBOÇO OU MASSA ÚNICA EM ARGAMASSA TRAÇO 1:4, PREPARO MANUAL, APLICADA MANUALMENTE EM PANOS DE FACHADA COM PRESENÇA DE VÃOS, ESPESSURA DE 25 MM. | M2 |  |  | 54.06 | SINAPI 87777
C | 88309 |  |  | PEDREIRO COM ENCARGOS COMPLEMENTARES | H | 0.679 | 26.33 | 17.88 | SERVIÇO SINAPI
C | 88316 |  |  | SERVENTE COM ENCARGOS COMPLEMENTARES | H | 0.679 | 21.43 | 14.55 | SERVIÇO SINAPI
C | 88631 |  |  | ARGAMASSA TRAÇO 1:4 (EM VOLUME DE CIMENTO E AREIA MÉDIA ÚMIDA), PREPARO MANUAL. AF_08/2019 | M3 | 0.0314 | 622.79 | 19.56 | SERVIÇO SINAPI
I |  | 37411 |  | TELA DE ACO SOLDADA GALVANIZADA/ZINCADA PARA ALVENARIA, FIO D = *1,24 MM, MALHA 25 X 25 MM | M2 | 0.1388 | 14.89 | 2.07 | INSUMO SINAPI
CPU |  |  | C105 | EMBOÇO, EM ARGAMASSA TRAÇO 1:6, PREPARO MANUAL, APLICADO MANUALMENTE EM PAREDES INTERNAS DE AMBIENTES COM ÁREA MAIOR QUE 10M², E = 17,5MM, COM TALISCAS. | M2 |  |  | 33.95 | SINAPI 87536
C | 88309 |  |  | PEDREIRO COM ENCARGOS COMPLEMENTARES | H | 0.374 | 26.33 | 9.85 | SERVIÇO SINAPI
C | 88316 |  |  | SERVENTE COM ENCARGOS COMPLEMENTARES | H | 0.187 | 21.43 | 4.01 | SERVIÇO SINAPI
C | 87375 |  |  | ARGAMASSA TRAÇO 1:6 (EM VOLUME DE CIMENTO E AREIA MÉDIA ÚMIDA) PARA CONTRAPISO, PREPARO MANUAL. AF_08/2019 | M3 | 0.0304 | 660.75 | 20.09 | SERVIÇO SINAPI
CPU |  |  | C106 | CANTONEIRA EM ALUMINIO ANODIZADO NATURAL 1 X 1", BOLEADO, PARA ARREMATES EM REVESTIMENTOS CERÂMICOS | M |  |  | 21.94 | ORSE 9716
C | 88309 |  |  | PEDREIRO COM ENCARGOS COMPLEMENTARES | H | 0.2 | 26.33 | 5.27 | SERVIÇO SINAPI
I |  | 10076 |  | CANTONEIRA PARA AZULEJO 1" X 1", BOLEADO | M | 1 | 16.67 | 16.67 | INSUMO ORSE
CPU |  |  | C107 | GUARDA-CORPO DE AÇO INOX DE 1,10M DE ALTURA, MONTANTES TUBULARES DE 1.1/2 ESPAÇADOS DE 1,20M, TRAVESSA SUPERIOR E CENTRAL DE 2 1/2", FIXADO COM CHUMBADOR MECÂNICO. | M |  |  | 559.27 | SINAPI 99839
C | 88315 |  |  | SERRALHEIRO COM ENCARGOS COMPLEMENTARES | H | 5.78 | 26.13 | 151.03 | SERVIÇO SINAPI
C | 88251 |  |  | AUXILIAR DE SERRALHEIRO COM ENCARGOS COMPLEMENTARES | H | 4.748 | 22.11 | 104.98 | SERVIÇO SINAPI
I |  | 4808 |  | TUBO DE AÇO INOX 2 1/2" ESP.1,50MM | M | 2.029 | 69.45 | 140.91 | INSUMO ORSE
I |  | 4430 |  | TUBO DE AÇO INOX 1 1/2" ESP.1,20MM | M | 0.91667 | 130 | 119.17 | INSUMO ORSE
I |  | 11964 |  | PARAFUSO DE ACO ZINCADO, TIPO CHUMBADOR PARABOLT, DIAMETRO 3/8", COMPRIMENTO 75 MM | UN | 4 | 2.63 | 10.52 | INSUMO SINAPI
I |  | 11002 |  | ELETRODO REVESTIDO AWS - E6013, DIAMETRO IGUAL A 2,50 MM | KG | 0.071 | 24 | 1.7 | INSUMO SINAPI
I |  | 12760 |  | CHAPA ACO INOX AISI 304 NUMERO 4 (E = 6 MM), ACABAMENTO NUMERO 1 (LAMINADO A QUENTE, FOSCO) | M2 | 0.02 | 1547.89 | 30.96 | INSUMO SINAPI
CPU |  |  | C108 | ESCADA MARINHEIRO COM GUARDA-CORPO, L=45CM, EXECUTADA EM BARRAS CHATA GALVANI ZADA 1 1/4" X 5/16", E GUARDA CORPO D=65CM EM BARRA CHATA GALV.D=1"X1/8", SEN DO DEGRAUS EM BARRA RED. D=5/8", ESPAÇADOS DE 30CM, FIXADA COM CHUMBADOR MECÂNICO. | M |  |  | 2189.18 | SINAPI 102082
C | 88315 |  |  | SERRALHEIRO COM ENCARGOS COMPLEMENTARES | H | 1.56 | 26.13 | 40.76 | SERVIÇO SINAPI
C | 88251 |  |  | AUXILIAR DE SERRALHEIRO COM ENCARGOS COMPLEMENTARES | H | 0.78 | 22.11 | 17.25 | SERVIÇO SINAPI
I |  | 10084 |  | ESCADA MARINHEIRO COM GUARDA-CORPO, L=45CM, EXECUTADA EM BARRAS CHATA GALVANI ZADA 1 1/4" X 5/16", E GUARDA CORPO D=65CM EM BARRA CHATA GALV.D=1"X1/8", SEN DO DEGRAUS EM BARRA RED. D=5/8", ESPAÇADOS DE 30CM, INCLUSIVE LIXAMENTO E PIN TURA, CONF.PROJETO | M | 1 | 2027.32 | 2027.32 | INSUMO ORSE
I |  | 11975 |  | CHUMBADOR DE ACO ZINCADO, DIAMETRO 5/8", COMPRIMENTO 6", COM PORCA | UN | 4 | 25.95 | 103.8 | INSUMO SINAPI
I |  | 10997 |  | ELETRODO REVESTIDO AWS - E7018, DIAMETRO IGUAL A 4,00 MM | KG | 0.002 | 25 | 0.05 | INSUMO SINAPI
CPU |  |  | C109 | PRATELEIRA EM GRANITO CINZA ANDORINHA, L=0,30 M, CHUMBADA NA PAREDE COM APOIO EM MÃO FRANCESA METÁLICA | M |  |  | 302.81 | SINAPI 86889
C | 88274 |  |  | MARMORISTA/GRANITEIRO COM ENCARGOS COMPLEMENTARES | H | 0.44832 | 26.2 | 11.75 | SERVIÇO SINAPI
C | 88316 |  |  | SERVENTE COM ENCARGOS COMPLEMENTARES | H | 0.29502 | 21.43 | 6.32 | SERVIÇO SINAPI
I |  | 4823 |  | MASSA PLASTICA PARA MARMORE/GRANITO | KG | 0.15684 | 41.25 | 6.47 | INSUMO SINAPI
I |  | 11795 |  | GRANITO PARA BANCADA, POLIDO, TIPO ANDORINHA/ QUARTZ/ CASTELO/ CORUMBA OU OUTROS EQUIVALENTES DA REGIAO, E= *2,5* CM | M2 | 0.3 | 754.71 | 226.41 | INSUMO SINAPI
I |  | 37329 |  | REJUNTE EPOXI, QUALQUER COR | KG | 0.00633 | 132.33 | 0.84 | INSUMO SINAPI
C | 100861 |  |  | SUPORTE MÃO FRANCESA EM AÇO, ABAS IGUAIS 30 CM, CAPACIDADE MINIMA 60 KG, BRANCO - FORNECIMENTO E INSTALAÇÃO. AF_01/2020 | UN | 1.5 | 34.01 | 51.02 | SERVIÇO SINAPI
CPU |  |  | C110 | BANCADA EM GRANITO CINZA ANDORINHA COM TESTEIRA E RODAMÃO, L=0,80 M, CHUMBADA NA PAREDE COM APOIO EM MÃO FRANCESA METÁLICA | M |  |  | 808.13 | SINAPI 86889
C | 88274 |  |  | MARMORISTA/GRANITEIRO COM ENCARGOS COMPLEMENTARES | H | 1.339 | 26.2 | 35.08 | SERVIÇO SINAPI
C | 88316 |  |  | SERVENTE COM ENCARGOS COMPLEMENTARES | H | 0.88113 | 21.43 | 18.88 | SERVIÇO SINAPI
I |  | 4823 |  | MASSA PLASTICA PARA MARMORE/GRANITO | KG | 0.46843 | 41.25 | 19.32 | INSUMO SINAPI
I |  | 11795 |  | GRANITO PARA BANCADA, POLIDO, TIPO ANDORINHA/ QUARTZ/ CASTELO/ CORUMBA OU OUTROS EQUIVALENTES DA REGIAO, E= *2,5* CM | M2 | 0.896 | 754.71 | 676.22 | INSUMO SINAPI
I |  | 37329 |  | REJUNTE EPOXI, QUALQUER COR | KG | 0.018906 | 132.33 | 2.5 | INSUMO SINAPI
C | 100862 |  |  | SUPORTE MÃO FRANCESA EM ACO, ABAS IGUAIS 40 CM, CAPACIDADE MINIMA 70 KG, BRANCO - FORNECIMENTO E INSTALAÇÃO. AF_01/2020 | UN | 1.5 | 37.42 | 56.13 | SERVIÇO SINAPI
CPU |  |  | C111 | BANCADA EM GRANITO CINZA ANDORINHA COM TESTEIRA E RODAMÃO, L=0,70 M, CHUMBADA NA PAREDE COM APOIO EM MÃO FRANCESA METÁLICA | M |  |  | 714.14 | SINAPI 86889
C | 88274 |  |  | MARMORISTA/GRANITEIRO COM ENCARGOS COMPLEMENTARES | H | 1.1716 | 26.2 | 30.7 | SERVIÇO SINAPI
C | 88316 |  |  | SERVENTE COM ENCARGOS COMPLEMENTARES | H | 0.77099 | 21.43 | 16.52 | SERVIÇO SINAPI
I |  | 4823 |  | MASSA PLASTICA PARA MARMORE/GRANITO | KG | 0.40988 | 41.25 | 16.91 | INSUMO SINAPI
I |  | 11795 |  | GRANITO PARA BANCADA, POLIDO, TIPO ANDORINHA/ QUARTZ/ CASTELO/ CORUMBA OU OUTROS EQUIVALENTES DA REGIAO, E= *2,5* CM | M2 | 0.784 | 754.71 | 591.69 | INSUMO SINAPI
I |  | 37329 |  | REJUNTE EPOXI, QUALQUER COR | KG | 0.016542 | 132.33 | 2.19 | INSUMO SINAPI
C | 100862 |  |  | SUPORTE MÃO FRANCESA EM ACO, ABAS IGUAIS 40 CM, CAPACIDADE MINIMA 70 KG, BRANCO - FORNECIMENTO E INSTALAÇÃO. AF_01/2020 | UN | 1.5 | 37.42 | 56.13 | SERVIÇO SINAPI
CPU |  |  | C112 | P10 - PORTA DE MADEIRA EM ACABAMENTO LAMINADO COM MELAMINICO, 1 FOLHA DE ABRIR, (0,90 X 2,10) M, INCLUSIVE FECHADURA, PUXADOR, DOBRADIÇAS E BANDEIRA DE VIDRO LISO 6 MM (1,80 X 0,40) M- FORNECIMENTO E INSTALAÇÃO. | UND |  |  | 1459.76 | SINAPI 100675
C | 88261 |  |  | CARPINTEIRO DE ESQUADRIA COM ENCARGOS COMPLEMENTARES | H | 0.687 | 25.22 | 17.33 | SERVIÇO SINAPI
C | 88316 |  |  | SERVENTE COM ENCARGOS COMPLEMENTARES | H | 0.334 | 21.43 | 7.16 | SERVIÇO SINAPI
I |  | 39493 |  | KIT PORTA PRONTA DE MADEIRA, FOLHA MEDIA (NBR 15930) DE 900 X 2100 MM, DE 35 MM A 40 MM DE ESPESSURA, NUCLEO SEMI-SOLIDO (SARRAFEADO), ESTRUTURA USINADA PARA FECHADURA, CAPA LISA EM HDF, ACABAMENTO MELAMINICO BRANCO (INCLUI MARCO, ALIZARES E DOBRADICAS) | UN | 1 | 1018 | 1018 | INSUMO SINAPI
I |  | 38124 |  | ESPUMA EXPANSIVA DE POLIURETANO, APLICACAO MANUAL - 500 ML | UN | 1.162 | 32.3 | 37.53 | INSUMO SINAPI
C | 102156 |  |  | INSTALAÇÃO DE VIDRO LISO INCOLOR, E = 6 MM, EM ESQUADRIA DE MADEIRA, FIXADO COM BAGUETE. AF_01/2021 | M2 | 0.36 | 227.68 | 81.96 | SERVIÇO SINAPI
I |  | 38168 |  | PUXADOR TUBULAR RETO DUPLO, EM ALUMINIO CROMADO, COMPRIMENTO DE APROX 400 MM E DIAMETRO DE 25 MM (1") | UN | 1 | 143.11 | 143.11 | INSUMO SINAPI
C | 91306 |  |  | FECHADURA DE EMBUTIR PARA PORTAS INTERNAS, COMPLETA, ACABAMENTO PADRÃO MÉDIO, COM EXECUÇÃO DE FURO - FORNECIMENTO E INSTALAÇÃO. AF_12/2019 | UN | 1 | 154.67 | 154.67 | SERVIÇO SINAPI
CPU |  |  | C113 | P11 - PORTA DE MADEIRA EM ACABAMENTO LAMINADO COM MELAMINICO, 1 FOLHA DE ABRIR, (0,90 X 2,10) M, INCLUSIVE FECHADURA E DOBRADIÇAS - FORNECIMENTO E INSTALAÇÃO. | UND |  |  | 1234.69 | SINAPI 100675
C | 88261 |  |  | CARPINTEIRO DE ESQUADRIA COM ENCARGOS COMPLEMENTARES | H | 0.687 | 25.22 | 17.33 | SERVIÇO SINAPI
C | 88316 |  |  | SERVENTE COM ENCARGOS COMPLEMENTARES | H | 0.334 | 21.43 | 7.16 | SERVIÇO SINAPI
I |  | 39493 |  | KIT PORTA PRONTA DE MADEIRA, FOLHA MEDIA (NBR 15930) DE 900 X 2100 MM, DE 35 MM A 40 MM DE ESPESSURA, NUCLEO SEMI-SOLIDO (SARRAFEADO), ESTRUTURA USINADA PARA FECHADURA, CAPA LISA EM HDF, ACABAMENTO MELAMINICO BRANCO (INCLUI MARCO, ALIZARES E DOBRADICAS) | UN | 1 | 1018 | 1018 | INSUMO SINAPI
I |  | 38124 |  | ESPUMA EXPANSIVA DE POLIURETANO, APLICACAO MANUAL - 500 ML | UN | 1.162 | 32.3 | 37.53 | INSUMO SINAPI
C | 91306 |  |  | FECHADURA DE EMBUTIR PARA PORTAS INTERNAS, COMPLETA, ACABAMENTO PADRÃO MÉDIO, COM EXECUÇÃO DE FURO - FORNECIMENTO E INSTALAÇÃO. AF_12/2019 | UN | 1 | 154.67 | 154.67 | SERVIÇO SINAPI
COMPOSIÇÃO DE PREÇO UNITÁRIO AUXILIAR
CPUAUX |  |  | CA001 | ELETRICISTA COM ENCARGOS COMPLEMENTARES E ADICIONAL DE PERICULOSIDADE | H |  |  | 30.24 | SINAPI 88264
I |  | 37371 |  | TRANSPORTE - HORISTA (COLETADO CAIXA - ENCARGOS COMPLEMENTARES) | H | 1 | 0.63 | 0.63 | INSUMO SINAPI
I |  | 37370 |  | ALIMENTACAO - HORISTA (COLETADO CAIXA - ENCARGOS COMPLEMENTARES) | H | 1 | 4.64 | 4.64 | INSUMO SINAPI
I |  | 37372 |  | EXAMES - HORISTA (COLETADO CAIXA - ENCARGOS COMPLEMENTARES) | H | 1 | 1.34 | 1.34 | INSUMO SINAPI
I |  | 37373 |  | SEGURO - HORISTA (COLETADO CAIXA - ENCARGOS COMPLEMENTARES) | H | 1 | 0.01 | 0.01 | INSUMO SINAPI
I |  | 2436 |  | ELETRICISTA (HORISTA) | H | 1.15 | 18.09 | 20.8 | INSUMO SINAPI
I |  | 43460 |  | FERRAMENTAS - FAMILIA ELETRICISTA - HORISTA (ENCARGOS COMPLEMENTARES - COLETADO CAIXA) | H | 1 | 0.85 | 0.85 | INSUMO SINAPI
I |  | 43484 |  | EPI - FAMILIA ELETRICISTA - HORISTA (ENCARGOS COMPLEMENTARES - COLETADO CAIXA) | H | 1 | 1.2 | 1.2 | INSUMO SINAPI
C | 95332 |  |  | CURSO DE CAPACITAÇÃO PARA ELETRICISTA (ENCARGOS COMPLEMENTARES) - HORISTA | H | 1 | 0.77 | 0.77 | SERVIÇO SINAPI
CPUAUX |  |  | CA002 | SUPORTE PARAFUSADO COM PLACA DE ENCAIXE 4" X 2" PARA PONTO ELÉTRICO - FORNECIMENTO E INSTALAÇÃO | UND |  |  | 11.93 | SINAPI 91946
C | CA001 |  |  | ELETRICISTA COM ENCARGOS COMPLEMENTARES E ADICIONAL DE PERICULOSIDADE | H | 0.128 | 30.24 | 3.87 | COMPOSIÇÃO
C | 88247 |  |  | AUXILIAR DE ELETRICISTA COM ENCARGOS COMPLEMENTARES | H | 0.128 | 22.49 | 2.88 | SERVIÇO SINAPI
I |  | 38099 |  | SUPORTE DE FIXACAO PARA ESPELHO / PLACA 4" X 2", PARA 3 MODULOS, PARA INSTALACAO DE TOMADAS E INTERRUPTORES (SOMENTE SUPORTE) | UN | 1 | 1.77 | 1.77 | INSUMO SINAPI
I |  | 38094 |  | ESPELHO / PLACA DE 3 POSTOS 4" X 2", PARA INSTALACAO DE TOMADAS E INTERRUPTORES | UN | 1 | 3.41 | 3.41 | INSUMO SINAPI
CPUAUX |  |  | CA003 | CABO DE COBRE FLEXÍVEL ISOLADO, 2,5 MM², ANTI-CHAMA 0,6/1,0 KV, PARA CIRCUITOS TERMINAIS - FORNECIMENTO E INSTALAÇÃO. AF_03/2023 | M |  |  | 4.61 | SINAPI 91927
C | CA001 |  |  | ELETRICISTA COM ENCARGOS COMPLEMENTARES E ADICIONAL DE PERICULOSIDADE | H | 0.029 | 30.24 | 0.88 | COMPOSIÇÃO
C | 88247 |  |  | AUXILIAR DE ELETRICISTA COM ENCARGOS COMPLEMENTARES | H | 0.029 | 22.49 | 0.65 | SERVIÇO SINAPI
I |  | 21127 |  | FITA ISOLANTE ADESIVA ANTICHAMA, USO ATE 750 V, EM ROLO DE 19 MM X 5 M | UN | 0.0094 | 4.91 | 0.05 | INSUMO SINAPI
I |  | 1022 |  | CABO DE COBRE, FLEXIVEL, CLASSE 4 OU 5, ISOLACAO EM PVC/A, ANTICHAMA BWF-B, COBERTURA PVC-ST1, ANTICHAMA BWF-B, 1 CONDUTOR, 0,6/1 KV, SECAO NOMINAL 2,5 MM2 | M | 1.2434 | 2.44 | 3.03 | INSUMO SINAPI
CPUAUX |  |  | CA004 | ELETRODUTO RÍGIDO ROSCÁVEL, PVC, DN 25 MM (3/4"), PARA CIRCUITOS TERMINAIS, INSTALADO EM LAJE - FORNECIMENTO E INSTALAÇÃO. AF_03/2023 | M |  |  | 10.12 | SINAPI 91867
C | CA001 |  |  | ELETRICISTA COM ENCARGOS COMPLEMENTARES E ADICIONAL DE PERICULOSIDADE | H | 0.094 | 30.24 | 2.84 | COMPOSIÇÃO
C | 88247 |  |  | AUXILIAR DE ELETRICISTA COM ENCARGOS COMPLEMENTARES | H | 0.094 | 22.49 | 2.11 | SERVIÇO SINAPI
I |  | 43132 |  | ARAME RECOZIDO 16 BWG, D = 1,65 MM (0,016 KG/M) OU 18 BWG, D = 1,25 MM (0,01 KG/M) | KG | 0.0018 | 17.66 | 0.03 | INSUMO SINAPI
I |  | 2674 |  | ELETRODUTO DE PVC RIGIDO ROSCAVEL DE 3/4 ", SEM LUVA | M | 1.017 | 5.05 | 5.14 | INSUMO SINAPI
CPUAUX |  |  | CA005 | ELETRODUTO RÍGIDO ROSCÁVEL, PVC, DN 25 MM (3/4"), PARA CIRCUITOS TERMINAIS, INSTALADO EM PAREDE - FORNECIMENTO E INSTALAÇÃO. AF_03/2023 | M |  |  | 14.47 | SINAPI 91871
C | CA001 |  |  | ELETRICISTA COM ENCARGOS COMPLEMENTARES E ADICIONAL DE PERICULOSIDADE | H | 0.177 | 30.24 | 5.35 | COMPOSIÇÃO
C | 88247 |  |  | AUXILIAR DE ELETRICISTA COM ENCARGOS COMPLEMENTARES | H | 0.177 | 22.49 | 3.98 | SERVIÇO SINAPI
I |  | 2674 |  | ELETRODUTO DE PVC RIGIDO ROSCAVEL DE 3/4 ", SEM LUVA | M | 1.017 | 5.05 | 5.14 | INSUMO SINAPI
CPUAUX |  |  | CA006 | CAIXA OCTOGONAL 3" X 3", PVC, INSTALADA EM LAJE - FORNECIMENTO E INSTALAÇÃO. AF_03/2023 | UND |  |  | 18 | SINAPI 91937
C | CA001 |  |  | ELETRICISTA COM ENCARGOS COMPLEMENTARES E ADICIONAL DE PERICULOSIDADE | H | 0.222 | 30.24 | 6.71 | COMPOSIÇÃO
C | 88247 |  |  | AUXILIAR DE ELETRICISTA COM ENCARGOS COMPLEMENTARES | H | 0.222 | 22.49 | 4.99 | SERVIÇO SINAPI
I |  | 1871 |  | CAIXA OCTOGONAL DE FUNDO MOVEL, EM PVC, DE 3" X 3", PARA ELETRODUTO FLEXIVEL CORRUGADO | UN | 1 | 6.3 | 6.3 | INSUMO SINAPI
CPUAUX |  |  | CA007 | CAIXA RETANGULAR 4" X 2" MÉDIA (1,30 M DO PISO), PVC, INSTALADA EM PAREDE - FORNECIMENTO E INSTALAÇÃO. AF_03/2023 | UND |  |  | 19.49 | SINAPI 91940
C | CA001 |  |  | ELETRICISTA COM ENCARGOS COMPLEMENTARES E ADICIONAL DE PERICULOSIDADE | H | 0.291 | 30.24 | 8.8 | COMPOSIÇÃO
C | 88247 |  |  | AUXILIAR DE ELETRICISTA COM ENCARGOS COMPLEMENTARES | H | 0.291 | 22.49 | 6.54 | SERVIÇO SINAPI
I |  | 1872 |  | CAIXA DE PASSAGEM, EM PVC, DE 4" X 2", PARA ELETRODUTO FLEXIVEL CORRUGADO | UN | 1 | 3.52 | 3.52 | INSUMO SINAPI
C | 88629 |  |  | ARGAMASSA TRAÇO 1:3 (EM VOLUME DE CIMENTO E AREIA MÉDIA ÚMIDA), PREPARO MANUAL. AF_08/2019 | M3 | 0.0009 | 703.88 | 0.63 | SERVIÇO SINAPI
ENG. CIVIL KILSON GUIMARÃES SILVA
CREA-MA 110.141.472-3