## Orçamento
UNIVERSIDADE FEDERAL DO MARANHÃO
SUPERINTENDÊNCIA DE INFRAESTRUTURA
Diretoria de Planejamento Engenharia e Controle
Divisão de Projetos e Sustentabilidade/ Orçamentação
PLANILHA ORÇAMENTÁRIA
OBJETO: Obra de Conclusão do Prédio da Biblioteca Central | [8 empty] | BDI: 25,03% BDI Dif: 19,83% | Enc. Soc.:83,87%
Orç. 04/2022-R00 LOCAL: Cidade Universitária Campus Dom Delgado- São Luís-MA Ref. SINAPI: Setembro/2022 | [9 empty] | Junho/2022
ITEM | CÓD. UFMA/ SINAPI | DESCRIÇÃO DOS SERVIÇOS | UND | QUANT. | VALOR MATERIAL |  | VALOR MÃO DE OBRA |  | VALOR PARCIAL
[5 empty] | UNIT. | PARCIAL | UNIT. | PARCIAL | UNIT. | TOTAL
1.0 |  | SERVIÇOS INICIAIS OU PRELIMINARES |  |  |  | 0 |  | 0 |  | 0
1.1 | 01010101-UFMA | Taxa do CREA - ART de obras acima de 15.000,00 | un | 1 |  | 0 |  | 0 | 0 | 0
1.2 | 01010201-UFMA | Taxa da Prefeitura ( Alvará de Construção) | m² | 8993 |  | 0 |  | 0 | 0 | 0
1.3 | 98524U-SINAPI | Limpeza manual de vegetação em terreno com enxada.af_05/2018 | m² | 164 |  | 0 |  | 0 | 0 | 0
1.4 | 74010U/1UD.95875UD-UFMA | Carga e descarga mecanizada de terra/entulho c/ transporte em caminhão basculante 10m3, DMT 10km. | m³ | 73 |  | 0 |  | 0 | 0 | 0
1.5 | 01090101-UFMA | Placa de obra (3,20 X 1,60)m, em lona 420 c/reforço nas bordas e ilhós p/fixação em estrutura de metalon, formada p/três peças ( 50 X 50 X 1,2)mm, verticais e três contraventamentos horizontais ( 50 X 25 X 1,2)mm; executada de acordo c/Manual de uso de marca do Governo Federal-Obras. | un | 1 |  | 0 |  | 0 | 0 | 0
1.6 | 01080101-UFMA | Tapume em chapa galvanizada (26 GSG espessura 0,55mm), altura 2m, c/estrutura em peças de madeira (3x3)" a cada 2,00m; contraventamento horizontal (inferior e superior) c/peça de madeira (2x2)". | m | 100 |  | 0 |  | 0 | 0 | 0
1.7 | 01030102-UFMA | Instalação provisória de luz, c/ eletroduto 20mm (1/2). | PT | 25 |  | 0 |  | 0 | 0 | 0
1.8 | 01030201-UFMA | Instalação provisória de água c/tubo PVC e registro de esfera 25mm (3/4)". | PT | 5 |  | 0 |  | 0 | 0 | 0
1.9 | 01030202-UFMA | Instalação provisória de água c/tubo PVC e torneira 20mm (1/2)" | PT | 5 |  | 0 |  | 0 | 0 | 0
1.10 | 01030101-UFMA | Instalação provisória de força, c/ eletroduto 25mm (3/4). | PT | 20 |  | 0 |  | 0 | 0 | 0
1.11 | 10776UD-UFMA | Locação de container 2,30 x 6,00 m, alt. 2,50 m, para escritório, sem divisórias internas e sem sanitário (não inclui mobilização/desmobilização) | un | 12 |  | 0 |  | 0 | 0 | 0
1.12 | 10777UD-UFMA | Locação de container 2,30 x 4,30 m, alt. 2,50 m, para sanitário, com 3 bacias, 4 chuveiros, 1 lavatório e 1 mictório (não inclui mobilização/desmobilização) | un | 12 |  | 0 |  | 0 | 0 | 0
1.13 | 5928U-SINAPI | Guindauto hidráulico, capacidade máxima de carga 6200 kg, momento máximo de carga 11,7 TM, alcance máximo horizontal 9,70 m, inclusive caminhão toco PBT 16.000 kg, potência de 189 CV - CHP diurno. Af_06/2014 | CHP | 16 |  | 0 |  | 0 | 0 | 0
1.14 | 5930U-SINAPI | Guindauto hidráulico, capacidade máxima de carga 6200 kg, momento máximo de carga 11,7 TM, alcance máximo horizontal 9,70 m, inclusive caminhão toco PBT 16.000 kg, potência de 189 CV - CHI diurno. Af_06/2014 | CHI | 8 |  | 0 |  | 0 | 0 | 0
1.15 | 01040101-UFMA | Mobilização - São Luís | un | 1 |  | 0 |  | 0 | 0 | 0
1.16 | 10527UD-UFMA | Locacao de andaime metalico tubular de encaixe, tipo de torre, com largura de 1 ate 1,5 m e altura de *1,00* m (incluso sapatas fixas ou rodizios). | m | 400 |  | 0 |  | 0 | 0 | 0
1.17 | 20193UD-UFMA | Locacao de andaime metalico tipo fachadeiro, largura de 1,20 m, altura por peca de 2,0 m, incluindo sapatas e itens necessarios a instalacao | m² | 1080 |  | 0 |  | 0 | 0 | 0
1.18 | 97063UD-UFMA | Montagem e desmontagem de andaime modular fachadeiro, com piso metálico, para edificações com múltiplos pavimentos. | m² | 400 |  | 0 |  | 0 | 0 | 0
1.19 | 97064UD-UFMA | Montagem e desmontagem de andaime tubular tipo torre. | m | 400 |  | 0 |  | 0 | 0 | 0
1.20 | 01080102-UFMA | Locação de Balancim comprimento 6,00m, pelo período de 06 meses, incluindo montagem, desmontagem, reinstalação, mobilização, desmobilização, EPI e ART para fabricação, montagem e desmontagem, completo. | un | 3 |  | 0 |  | 0 | 0 | 0
2.0 |  | PAVIMENTO TÉRREO |  |  |  | 0 |  | 0 |  | 0
2.1 |  | Demolições,Retiradas e Remoções |  |  |  | 0 |  | 0 |  | 0
2.1.1 | 97622U-SINAPI | Demolição de alvenaria de bloco furado, de forma manual, sem reaproveitamento. Af_12/2017 | m³ | 39 |  | 0 |  | 0 | 0 | 0
2.1.2 | 97627U.D1-UFMA | Demolição mecanizada de concreto simples, c/martelete, s/ reaproveitamento. | m³ | 5 |  | 0 |  | 0 | 0 | 0
2.1.3 | 97627U.D2-UFMA | Demolição mecanizada de calçada, piso korodur/ceramico, inclusive contrapiso, c/uso de martelete, espessura até 5cm. | m² | 125 |  | 0 |  | 0 | 0 | 0
2.1.4 | 97631U-SINAPI | Demolição de argamassas, de forma manual, sem reaproveitamento. Af_12/2017 | m² | 221 |  | 0 |  | 0 | 0 | 0
2.1.5 | 97662U-SINAPI | Remoção de tubulações (tubos e conexões) de água fria, de forma manual, sem reaproveitamento. Af_12/2017 | m | 10 |  | 0 |  | 0 | 0 | 0
2.1.6 | 97663U-SINAPI | Remoção de louças, de forma manual, sem reaproveitamento. Af_12/2017 | un | 2 |  | 0 |  | 0 | 0 | 0
2.1.7 | 74010U/1UD.95875UD-UFMA | Carga e descarga mecanizada de terra/entulho c/ transporte em caminhão basculante 10m3, DMT 10km. | m³ | 103 |  | 0 |  | 0 | 0 | 0
2.2 |  | Serviços em Concreto |  |  |  | 0 |  | 0 |  | 0
2.2.1 |  | Infra Estrutura |  |  |  | 0 |  | 0 |  | 0
2.2.1.1 | 96523U-SINAPI | Escavação manual para bloco de coroamento ou sapata (incluindo escavação para colocação de fôrmas). Af_06/2017 | m³ | 4 |  | 0 |  | 0 | 0 | 0
2.2.1.2 | 96617U-SINAPI | Lastro de concreto magro, aplicado em blocos de coroamento ou sapatas, espessura de 3 cm. Af_08/2017 | m² | 2.5 |  | 0 |  | 0 | 0 | 0
2.2.1.3 | 96546U-SINAPI | Armação de bloco, viga baldrame e sapata utilizando aço C50-60 de 10 mm - montagem. Af_06/2017 | kg | 21 |  | 0 |  | 0 | 0 | 0
2.2.1.4 | 92759U-SINAPI | Armação de pilar ou viga de estrutura convencional de concreto armado utilizando aço CA-60 de 5,0 mm - montagem. Af_06/2022 | kg | 9 |  | 0 |  | 0 | 0 | 0
2.2.1.5 | 92760U-SINAPI | Armação de pilar ou viga de estrutura convencional de concreto armado utilizando aço CA-50 de 6,3 mm - montagem. Af_06/2022 | kg | 4 |  | 0 |  | 0 | 0 | 0
2.2.1.6 | 92762U-SINAPI | Armação de pilar ou viga de estrutura convencional de concreto armado utilizando aço CA-50 de 10,0 mm - montagem. Af_06/2022 | kg | 23 |  | 0 |  | 0 | 0 | 0
2.2.1.7 | 92763U-SINAPI | Armação de pilar ou viga de estrutura convencional de concreto armado utilizando aço CA-50 de 12,5 mm - montagem. Af_06/2022 | kg | 18 |  | 0 |  | 0 | 0 | 0
2.2.1.8 | 92770U-SINAPI | Armação de laje de estrutura convencional de concreto armado utilizando aço CA-50 de 8,0 mm - montagem. Af_06/2022 | kg | 978 |  | 0 |  | 0 | 0 | 0
2.2.1.9 | 96534U-SINAPI | Fabricação, montagem e desmontagem de fôrma para bloco de coroamento, em madeira serrada, e=25 mm, 4 utilizações. Af_06/2017 | m² | 2 |  | 0 |  | 0 | 0 | 0
2.2.1.10 | 96536U-SINAPI | Fabricação, montagem e desmontagem de fôrma p/viga baldrame, em madeira serrada, espes. 25 mm, 4 utilizações; Af.06/17. | m² | 5 |  | 0 |  | 0 | 0 | 0
2.2.1.11 | 97086U-SINAPI | Fabricação, montagem e desmontagem de forma para radier, piso de concreto ou laje sobre solo, em madeira serrada, 4 utilizações. Af_09/2021 | m² | 17 |  | 0 |  | 0 | 0 | 0
2.2.1.12 | 92419U-SINAPI | Montagem e desmontagem de fôrma de pilares retangulares e estruturas similares, pé-direito simples, em chapa de madeira compensada resinada, 4 utilizações. Af_09/2020 | m² | 1.3 |  | 0 |  | 0 | 0 | 0
2.2.1.13 | 97087U-SINAPI | Camada separadora para execução de radier, piso de concreto ou laje sobre solo, em lona plástica. Af_09/2021 | m² | 79 |  | 0 |  | 0 | 0 | 0
2.2.1.14 | 94972U-SINAPI | Concreto fck = 30mpa, traço 1:2,1:2,5 (em massa seca de cimento/ areia média/ brita 1) - preparo mecânico com betoneira 600 l. Af_05/2021 | m³ | 17 |  | 0 |  | 0 | 0 | 0
2.2.1.15 | 103670U-SINAPI | Lançamento com uso de baldes, adensamento e acabamento de concreto em estruturas. Af_02/2022 | m³ | 17 |  | 0 |  | 0 | 0 | 0
2.2.1.16 | 93382U.D1-UFMA | Reaterro manual de caixão, e compactação mecanizada empregando placa vibratória. | m³ | 3 |  | 0 |  | 0 | 0 | 0
2.2.2 | 02.02.02 | Supra Estrutura |  |  |  | 0 |  | 0 |  | 0
2.2.2.1 | 92759U-SINAPI | Armação de pilar ou viga de estrutura convencional de concreto armado utilizando aço CA-60 de 5,0 mm - montagem. Af_06/2022 | kg | 32 |  | 0 |  | 0 | 0 | 0
2.2.2.2 | 92760U-SINAPI | Armação de pilar ou viga de estrutura convencional de concreto armado utilizando aço CA-50 de 6,3 mm - montagem. Af_06/2022 | kg | 51 |  | 0 |  | 0 | 0 | 0
2.2.2.3 | 92762U-SINAPI | Armação de pilar ou viga de estrutura convencional de concreto armado utilizando aço CA-50 de 10,0 mm - montagem. Af_06/2022 | kg | 89 |  | 0 |  | 0 | 0 | 0
2.2.2.4 | 92763U-SINAPI | Armação de pilar ou viga de estrutura convencional de concreto armado utilizando aço CA-50 de 12,5 mm - montagem. Af_06/2022 | kg | 200 |  | 0 |  | 0 | 0 | 0
2.2.2.5 | 92768U-SINAPI | Armação de laje de estrutura convencional de concreto armado utilizando aço CA-60 de 5,0 mm - montagem. Af_06/2022 | kg | 16 |  | 0 |  | 0 | 0 | 0
2.2.2.6 | 92419U-SINAPI | Montagem e desmontagem de fôrma de pilares retangulares e estruturas similares, pé-direito simples, em chapa de madeira compensada resinada, 4 utilizações. Af_09/2020 | m² | 33 |  | 0 |  | 0 | 0 | 0
2.2.2.7 | 92452U-SINAPI | Montagem e desmontagem de fôrma de viga, escoramento metálico, pé-direito simples, em chapa de madeira resinada, 2 utilizações. Af_09/2020 | m² | 22 |  | 0 |  | 0 | 0 | 0
2.2.2.8 | 92514U-SINAPI | Montagem e desmontagem de fôrma de laje maciça, pé-direito simples, em chapa de madeira compensada resinada, 4 utilizações. Af_09/2020 | m² | 2 |  | 0 |  | 0 | 0 | 0
2.2.2.9 | 94972U-SINAPI | Concreto fck = 30mpa, traço 1:2,1:2,5 (em massa seca de cimento/ areia média/ brita 1) - preparo mecânico com betoneira 600 l. Af_05/2021 | m³ | 4 |  | 0 |  | 0 | 0 | 0
2.2.2.10 | 103670U-SINAPI | Lançamento com uso de baldes, adensamento e acabamento de concreto em estruturas. Af_02/2022 | m³ | 4 |  | 0 |  | 0 | 0 | 0
2.3 | 02.03 | Recuperação Estrutural |  |  |  | 0 |  | 0 |  | 0
2.3.1 | 07030403-UFMA | Serviço de Recuperação de estrutura de concreto com revestimento bicomponente inibidor de corrosão de armadura. | m | 52 |  | 0 |  | 0 | 0 | 0
2.3.2 | 07040101-UFMA | Corte de rebarba de cordoalha de protensão e grauteamento dos furos. | un | 800 |  | 0 |  | 0 | 0 | 0
2.3.3 | 07040102-UFMA | Retirada de espaçador em aço e grauteamento do rasgo (0,03x0,03)m | m | 50 |  | 0 |  | 0 | 0 | 0
2.4 | 02.04 | Estrutura Metálica |  |  |  | 0 |  | 0 |  | 0
2.4.1 | 09040115-UFMA | Estrutura metálica para acesso da laje dos condensadores de ar condicionado, composta por: perfil U 127x50x3 mm, cantoneira 2x3/16", Chapa A36 1/2", Chapa expandida 1/4" e tubos de aço galvanizado 1.1/4" e 2'', inclusive fabricação, pintura com prime uma demão epóxi e acabamento acetinado duas demãos e montagem, conforme projeto. (Plataforma Escada 1-Biblioteca Central). | kg | 1038 |  | 0 |  | 0 | 0 | 0
2.4.2 | 09040116-UFMA | Estrutura metálica para acesso da laje dos condensadores de ar condicionado, composta por: perfil U 127x50x3 mm, cantoneira 2x3/16", Chapa A36 1/2", Chapa expandida 1/4" e tubos de aço galvanizado 1.1/4" e 2'', inclusive fabricação, pintura com prime uma demão epóxi e acabamento acetinado duas demãos e montagem, conforme projeto. (Plataforma Escada 2-Biblioteca Central) | kg | 615 |  | 0 |  | 0 | 0 | 0
2.4.3 | 09040117-UFMA | Escada metálica para acesso da laje dos condensadores de ar condicionado, composta por: ,", Chapa A36 1/2", barra lisa 5/8'', barras chata 2"x1/4" e 1. ½"x1/4" e chumbadores 5/8", inclusive fabricação, pintura com prime uma demão epóxi e acabamento acetinado duas demãos e montagem, conforme projeto. (Escada Plataforma 1-Biblioteca Central) | kg | 456 |  | 0 |  | 0 | 0 | 0
2.4.4 | 09040118-UFMA | Escada metálica para acesso da laje dos condensadores de ar condicionado, composta por: ,", Chapa A36 1/2", barra lisa 5/8'', barras chata 2"x1/4" e 1. ½"x1/4" e chumbadores 5/8", inclusive fabricação, pintura com prime uma demão epóxi e acabamento acetinado duas demãos e montagem, conforme projeto. (Escada Plataforma 2-Biblioteca Central) | kg | 229 |  | 0 |  | 0 | 0 | 0
2.5 |  | Alvenarias e Divisórias |  |  |  | 0 |  | 0 |  | 0
2.5.1 | 10010102-UFMA | Alvenaria de bloco ceramico seis furos (9x14x19)cm esp. 9cm, c/junta 20mm, assente c/argamassa de cimento e areia (1:5), preparo mecanico. | m² | 392 |  | 0 |  | 0 | 0 | 0
2.5.2 | 10010104-UFMA | Alvenaria de bloco ceramico seis furos (9x14x19)cm esp. 19cm, c/junta 20mm, assente c/argamassa de cimento e areia (1:5), preparo mecanico. | m² | 68 |  | 0 |  | 0 | 0 | 0
2.5.3 | 10010205-UFMA | Alvenaria de bloco vazado de concreto - Padrão UFMA, (15X20X20)cm, assente c/argamassa de cimento e areia (1:4), preparo mecanico. formando junta de 20mm, c/acabamento boleado. | m² | 10 |  | 0 |  | 0 | 0 | 0
2.5.4 | 96361U-SINAPI | Parede com placas de gesso acartonado (drywall), para uso interno, com duas faces simples e estrutura metálica com guias duplas, com vãos. Af_06/2017_p | m² | 12 |  | 0 |  | 0 | 0 | 0
2.5.5 | 102253U-SINAPI | Divisoria sanitária, tipo cabine, em granito cinza polido, esp = 3cm, assentado com argamassa colante AC III-E, exclusive ferragens. Af_01/2021 | m² | 55 |  | 0 |  | 0 | 0 | 0
2.6 |  | Esquadrias |  |  |  | 0 |  | 0 |  | 0
2.6.1 | 100675U-SINAPI | Kit de porta-pronta de madeira em acabamento melamínico branco, folha leve ou média, 90x210, exclusive fechadura, fixação com preenchimento total de espuma expansiva - fornecimento e instalação. Af_12/2019 | un | 16 |  | 0 |  | 0 | 0 | 0
2.6.2 | 100675U.D1-UFMA | Kit de porta-pronta de madeira , acabamento melamínico branco, folha leve ou média (0,90 x 2,10)m, c/puxador em aço inoxidável diam. 3,50cm, chapa de proteção resistente a impactos em aço inoxidável 304, altura 40cm, batente, alizar, dobradiças e fechadura, fixação com preenchimento total de espuma expansiva - completa | un | 4 |  | 0 |  | 0 | 0 | 0
2.6.3 | 100675U.D4-UFMA | Kit de porta-pronta de madeira , acabamento melamínico branco, folha leve ou média (1,80 x 2,10)m, c/ batente, alizar, dobradiças, ferrolho redondo, fecho de piso c/capuchinho e fechadura, fixação com preenchimento total de espuma expansiva -completa | un | 2 |  | 0 |  | 0 | 0 | 0
2.6.4 | 90797U.D5-UFMA | Porta acústica de madeira em 01 folha de abrir, med.(0,90x2,10)m, STC = 35DB, composta por: vedação inferior tipo guilhotina; revestida com laminado melamínico na cor branca inclusive alizares; revestimento interno com material absorvente acústico (lã de rocha). Barra antipânico de acionamento radial tipo push-Conforme projeto. | un | 1 |  | 0 |  | 0 | 0 | 0
2.6.5 | 90797U.D6-UFMA | Porta de madeira acústica de 01 folha de abrir, med.(2,00x2,10)m, com revestimento laminado melaminico branco, composta por: Dobradiças reforçadas com anéis(latão); manta de lamix e lã de rocha; vedação com guarnições de EPDM, trava retrátil para vedação no piso; jogo de batentes completo com dupla vedação de borraca EPDM; batente 120mm; redução de 42 DB. | un | 2 |  | 0 |  | 0 | 0 | 0
2.6.6 | 91341.D1-UFMA | Porta em alumínio branco, de abrir tipo veneziana com guarnição, fixação c/parafusos. | m² | 59 |  | 0 |  | 0 | 0 | 0
2.6.7 | 102185.D1-UFMA | Porta de abrir, duas folhas, med. (2,00 x 2,10)m, em vidro temperado 10mm, c/caixaria, guarnições e moldura de acabamento em alumínio branco, largura mínima do perfil de sustentação da folha de vidro:7cm, barra antipânico dupla, completa. | un | 6 |  | 0 |  | 0 | 0 | 0
2.6.8 | 102185.D2-UFMA | Porta de abrir, duas folhas, med. (1,80 x 2,10)m, em vidro temperado 10mm, c/caixaria, guarnições e moldura de acabamento em alumínio branco, largura mínima do perfil de sustentação da folha de vidro:7cm, barra antipânico dupla, completa. | un | 1 |  | 0 |  | 0 | 0 | 0
2.6.9 | 12040401-UFMA | Porta de abrir em aço inoxidável AISI 304, acabamento polido, medindo(1,00x1,00)m, formado por montante em tubo de 4'' , para fixação em base de concreto, moldura em tubo de 1.1/2'' com cantos boçleados e enchimento com tubo de 1/2'', dobradiça feito gonzo e fecho rolete- completo | un | 1 |  | 0 |  | 0 | 0 | 0
2.6.10 | 90838U-SINAPI | Porta corta-fogo 90x210x4cm - fornec. Instalação, af.12/19 | un | 2 |  | 0 |  | 0 | 0 | 0
2.6.11 | 12040101.1-UFMA | Porta metálica tipo grade padrão UFMA, med. (1,00 x 2,10)m, duas folhas de abrir, c/estrutura externa(moldura) e contraventamentos horizontais em barra chata (1 1/2X1/4)", espaçamento máximo 50cm; enchimento vertical em barra de ferro laminado Ø 1/2", sem emenda, espaçamento máximo 12,5cm, assente na face interna do vão, c/argamassa de cimento e areia (1:3), preparo mecanico, inclusive três dobradiça de ferro 3/4" por folha, conjunto de fecho inferior e superior em barra laminada 1/2 comprimento 20cm, porta cadeado em barra laminada 10mm, cadeados 35mm, fechadura de embutir extra forte para porta externa, completo. | un | 2 |  | 0 |  | 0 | 0 | 0
2.6.12 | 12040102.1-UFMA | Porta metálica tipo grade padrão UFMA, med. (1,80 x 2,10)m, duas folhas de abrir, c/estrutura externa(moldura) composto por dois perfis de metalon (40x30x1,5)mm soldados, contraventamentos horizontais em barra chata (1 1/2X1/4)", espaçamento aproximado 50cm; enchimento vertical em barra de ferro laminado Ø 1/2", sem emenda, espaçamento máximo 12,5cm, assente na face interna do vão, c/argamassa de cimento e areia (1:3), preparo mecanico, inclusive três dobradiça de ferro 5/8" por folha, conjunto de fecho inferior e superior em barra laminada 1/2 comprimento 20cm, porta cadeado em barra laminada 10mm, cadeados 30mm, fechadura de embutir extra forte para porta externa, completo. | un | 7 |  | 0 |  | 0 | 0 | 0
2.6.13 | 12040103.1-UFMA | Porta metálica camarão tipo grade padrão UFMA, med. (2,80 x 2,20)m, c/quatro folhas de abrir, estrutura externa(moldura) e contraventamentos horizontais em barra chata (1 1/2X1/4)", espaçamento aproximado de 50cm; enchimento vertical em barra de ferro laminado Ø 1/2", sem emenda, espaçamento máximo 12,5cm, barra de chapa galvanizada lisa nº 18 (1,25mm) fixada internamente, nos dois intervalos horizontais inferiores, assente na face interna do vão, c/argamassa de cimento e areia (1:3), preparo mecanico, inclusive três dobradiça de ferro 3/4" por folha, conjunto de fecho inferior e superior em barra laminada 1/2 comprimento 20cm, porta cadeado em barra laminada 10mm, cadeados 35mm, fechadura de embutir extra forte para porta externa, completo. | un | 2 |  | 0 |  | 0 | 0 | 0
2.6.14 | 12040103.2-UFMA | Porta metálica camarão tipo grade padrão UFMA, med. (2,90 x 2,20)m, c/quatro folhas de abrir, estrutura externa(moldura) e contraventamentos horizontais em barra chata (1 1/2X1/4)", espaçamento aproximado de 50cm; enchimento vertical em barra de ferro laminado Ø 1/2", sem emenda, espaçamento máximo 12,5cm, barra de chapa galvanizada lisa nº 18 (1,25mm) fixada internamente, nos dois intervalos horizontais inferiores, assente na face interna do vão, c/argamassa de cimento e areia (1:3), preparo mecanico, inclusive três dobradiça de ferro 3/4" por folha, conjunto de fecho inferior e superior em barra laminada 1/2 comprimento 20cm, porta cadeado em barra laminada 10mm, cadeados 35mm, fechadura de embutir extra forte para porta externa, completo. | un | 3 |  | 0 |  | 0 | 0 | 0
2.6.15 | 91341.D2-UFMA | Janela em alumínio branco, fixa, tipo veneziana c/ guarnição, fixação c/parafusos. | m² | 8 |  | 0 |  | 0 | 0 | 0
2.6.16 | 94569.D1-UFMA | Janela de alumínio branco, maxim-ar, c/vidro liso 4mm, batentes, guarnições, fechos e demais e ferragens, fornecimento e instalação, completa. | m² | 8 |  | 0 |  | 0 | 0 | 0
2.6.17 | 94569.D2-UFMA | Janela de alumínio branco, maxim-ar, c/vidro fantasia mini boreal 4mm, batentes, guarnições, fechaduras e demais ferragens, fornecimento e instalação, completa. | m² | 11 |  | 0 |  | 0 | 0 | 0
2.6.18 | 120302.46-UFMA | Janela de vidro temperado 8mm, folhas fixa e correr, com perfis de alumínio branco (trilho inferior e superior-cabeçote, acabamento lateral/alvenaria-PU, acabamento vidro/vidro, acabamento superior-tampa/capa, e fecho V/V, completa). | m² | 29 |  | 0 |  | 0 | 0 | 0
2.6.19 | 12040201.1-UFMA | Janelafixa med. (1,60 x 0,70)m, c/quadro em cantoneira (1 1/2X1/4)"e fechamento em chapa gralvanizada 1/4". | m² | 7 |  | 0 |  | 0 | 0 | 0
2.6.20 | 102180.D2-UFMA | Janela de correr em alumínio branco, formada por quatro módulos de 1,85 (cada), separados por montante de (5x10)cm, c/duas folhas, cada, c/caixaria, guarnições, molduras, acessórios, ferragens de fixação/trancamento e vidro temperado 8mm, completa. | m² | 20 |  | 0 |  | 0 | 0 | 0
2.6.21 | 102176.D1-UFMA | Janela/Painel em vidro duplo laminado (4+4)mm, c/caixaria, guarnições, molduras, acessórios e ferragens de fixação e trancamento em alumínio branco; largura mínima do perfil de sustentação da folha de vidro:7cm, completa. (Obs. observar padrão existente na obra) | m² | 28 |  | 0 |  | 0 | 0 | 0
2.6.22 | 12040202.1-UFMA | Visor Acústico 40 DB, med. (2,00 x 1,10)m, quadro em chapa de aço carbono e enchimento c/chapa perfurada galvanizada e vidro duplo esp. 10mm | un | 1 |  | 0 |  | 0 | 0 | 0
2.6.23 | 91306U-SINAPI | Fechadura de embutir para portas internas, completa, acabamento padrão médio, com execução de furo - fornecimento e instalação. Af_12/2019 | un | 16 |  | 0 |  | 0 | 0 | 0
2.6.24 | 12020401.1-UFMA | Ferragens p/porta veneziana de alumínio uma folha, (dobradiça de latão ( 3 x 2. 1/2 ), fechadura de embutir p/sanitário, parafusos, completa. | CJ | 22 |  | 0 |  | 0 | 0 | 0
2.6.25 | 12020401.2-UFMA | Ferragens p/porta de veneziana de alumínio uma folha (dobradiça de latão ( 3 x 2. 1/2 ), fechadura interna de embutir, parafusos, completa. | CJ | 2 |  | 0 |  | 0 | 0 | 0
2.6.26 | 12020401.3-UFMA | Ferragens p/porta de veneziana de alumínio uma folha (dobradiça de latão ( 3 x 2. 1/2 ), fechadura interna de embutir, puxador em aço inoxidável diam. 3,5cm, parafusos,completa. | CJ | 2 |  | 0 |  | 0 | 0 | 0
2.6.27 | 12020401.4-UFMA | Ferragens p/porta de veneziana de alumínio, uma folha (dobradiça de latão ( 3 x 2. 1/2 ), fechadura externa de embutir, parafusos, completa. | CJ | 1 |  | 0 |  | 0 | 0 | 0
2.6.28 | 12020401.6-UFMA | Ferragens p/porta de veneziana de alumínio, duas folhas (dobradiça de latão ( 3 x 2. 1/2 ), fechadura externa de embutir, ferrolho redondo, fecho de piso c/capuchinho e parafusos, completa. | CJ | 3 |  | 0 |  | 0 | 0 | 0
2.6.29 | 12020401.7-UFMA | Ferragens p/porta de veneziana de alumínio duas folhas (dobradiça de latão ( 3 x 2. 1/2 ), barra anti pânico dupla push c/chave, parafusos, completa. | CJ | 1 |  | 0 |  | 0 | 0 | 0
2.6.30 | 12020401.8-UFMA | Ferragens p/porta de veneziana de alumínio duas folhas (dobradiça de latão ( 3 x 2. 1/2 ), fechadura interna de embutir, ferrolho redondo, fecho de piso c/capuchino e parafusos, completa. | CJ | 4 |  | 0 |  | 0 | 0 | 0
2.6.31 | 12040301z.2-UFMA | Grade metálica fixa, padrão UFMA , c/estrutura externa(moldura) e contraventamentos horizontais em barra chata (1 1/2X1/4)", espaçamento aproximado de 50cm; enchimento vertical em barra de ferro laminado Ø 1/2", sem emenda, espaçamento máximo 12,5cm, assente na face interna do vão, c/argamassa de cimento e areia (1:3), preparo mecanico. | m² | 216 |  | 0 |  | 0 | 0 | 0
2.6.32 | 12040301.6-UFMA | Grade metálica com quadro em cantoneira de abas iguais 1.1/2'' x 3/16'' , montantes de tubo galvanizado 1.1/2'' e fechamento em tela ondulada fio 2,77mm (12BWG), malha 5x5 cm. | m² | 26 |  | 0 |  | 0 | 0 | 0
2.7 |  | Instalação Elétrica |  |  |  | 0 |  | 0 |  | 0
2.7.1 | 74131/5.D9 -UFMA | Quadro de montagem de sobrepor (800x500x250)mm, em chapa metálica, c/barramento trifásico e neutro, fornecimento e instalação. (Medicina-Imperatriz.). | un | 1 |  | 0 |  | 0 | 0 | 0
2.7.2 | 74131/5.D13 -UFMA | Quadro de montagem de sobrepor (1000x600x250)mm, em chapa metálica, c/barramento trifásico e neutro, chave seletora 2 posições ,botoeira liga-desliga, programador horário, lâmpada de sinalização, e relé supervisor trifásico, fornecimento e instalação. (Fábrica Progresso) | un | 1 |  | 0 |  | 0 | 0 | 0
2.7.3 | 74131/5.D15 -UFMA | Quadro de montagem de sobrepor (1200x800x250)mm, em chapa metálica, c/barramento trifásico e neutro, chave seletora 2 posições ,botoeira liga-desliga, programador horário, lâmpada de sinalização, e relé supervisor trifásico, fornecimento e instalação. (Fábrica Progresso) | un | 1 |  | 0 |  | 0 | 0 | 0
2.7.4 | 74131/5.D16-UFMA | Quadro de montagem de sobrepor (800x500x250)mm, em chapa metálica, c/barramento trifásico e neutro,relés, chave seletora 2 posições e botão de comando duplo com sinaleira fornecimento e instalação. | un | 3 |  | 0 |  | 0 | 0 | 0
2.7.5 | 101880U-SINAPI | Quadro de distribuição de energia em chapa de aço galvanizado, de embutir, com barramento trifásico, para 30 disjuntores DIN 150A - fornecimento e instalação. Af_10/2020 | un | 2 |  | 0 |  | 0 | 0 | 0
2.7.6 | 101883U-SINAPI | Quadro de distribuição de energia em chapa de aço galvanizado, de embutir, com barramento trifásico, para 18 disjuntores DIN 100A - fornecimento e instalação. Af_10/2020 | un | 3 |  | 0 |  | 0 | 0 | 0
2.7.7 | 13010201-UFMA | Quadro de distribuição de energia de sobrepor, de PVC, para 16 disjuntores DIN, fornecimento e instalação. | un | 1 |  | 0 |  | 0 | 0 | 0
2.7.8 | 13010203-UFMA | Painel autoportante TTW (QGBT 1000A), em chapa metálica 14msg, med.(100+2000x2000x600)mm (A.L.P), 1 disj.na cor bege, Disjuntor Geral caixa moldada tripolar 630A, barramento principal de 1000A, fecho fenda, com os seguintes componentes: Multimedidor MMW03-CH; Chave de aferição; TC 800/5A janela/ precisão 0,6/ carga 2,5 para barramento 1.3/4x3/8; 01 disjuntor Cx moldada tripolar 125A; 01 disjuntor cx. Moldada tripolar 100A; 03 disjuntores cx. Moldada tripolar 75A; 01 disj. Cx moldada tripolar 60A; 01 disjuntor cx. tripolar 50A; 01 disjuntor cx. tripolar 40A; 01 disjuntor cx. tripolar 30A; 01 disjuntor cx. tripolar 20A; 01 disjuntor cx. tripolar 25A; 01 disjuntor cx. tripolar 16A; 01 disjuntor cx. tripolar 15A; Dispositivo protetor de surto 60KA. | un | 1 |  | 0 |  | 0 | 0 | 0
2.7.9 | 74130/006UD-UFMA | Disjuntor termomagnético tripolar em caixa moldada 120A/150A, fornecimento e instalação. | un | 1 |  | 0 |  | 0 | 0 | 0
2.7.10 | 93653U-SINAPI | Disjuntor monopolar tipo DIN, corrente nominal de 10A - fornecimento e instalação. Af_10/2020 | un | 62 |  | 0 |  | 0 | 0 | 0
2.7.11 | 93654U-SINAPI | Disjuntor monopolar tipo DIN, corrente nominal de 16A - fornecimento e instalação. Af_10/2020 | un | 1 |  | 0 |  | 0 | 0 | 0
2.7.12 | 93667U-SINAPI | Disjuntor tripolar tipo DIN, corrente nominal de 10A - fornecimento e instalação. Af_10/2020 | un | 3 |  | 0 |  | 0 | 0 | 0
2.7.13 | 93668U-SINAPI | Disjuntor tripolar tipo DIN, corrente nominal de 16A - fornecimento e instalação. Af_10/2020 | un | 19 |  | 0 |  | 0 | 0 | 0
2.7.14 | 93670UD-UFMA | Disjuntor tripolar DR, corrente nominal de 25A - fornecimento e instalação. | un | 31 |  | 0 |  | 0 | 0 | 0
2.7.15 | 93670U-SINAPI | Disjuntor tripolar tipo DIN, corrente nominal de 25A - fornecimento e instalação. Af_10/2020 | un | 2 |  | 0 |  | 0 | 0 | 0
2.7.16 | 93671U-SINAPI | Disjuntor tripolar tipo DIN, corrente nominal de 32A - fornecimento e instalação. Af_10/2020 | un | 1 |  | 0 |  | 0 | 0 | 0
2.7.17 | 93673U.D1 UFMA | Disjuntor tripolar caixa moldada, corrente nominal de 70A - fornecimento e instalação. | un | 1 |  | 0 |  | 0 | 0 | 0
2.7.18 | 13030401-UFMA | Dispositivo de proteção de surto (DPS), corrente nominal 45KA, 275V | un | 22 |  | 0 |  | 0 | 0 | 0
2.7.19 | 13040604-UFMA | Eletrocalha perfurada em chapa de aço galvanizado tipo "U", sem tampa largura 100 mm x altura 50mm, instalação com suporte em mão francesa reforçada de 150mm, inclusive emenda a cada 3,00m. | m | 141 |  | 0 |  | 0 | 0 | 0
2.7.20 | 13040606-UFMA | Eletrocalha perfurada em chapa de aço galvanizado tipo "U", sem tampa largura 50 mm x altura 50mm, instalação com suporte em barra roscável Ø 3/8'' , inclusive emenda a cada 3,00m. | m | 26 |  | 0 |  | 0 | 0 | 0
2.7.21 | 96563UD-UFMA | Perfilado perfurado em chapa de aço galvanizado # 22, largura 38 mm x altura 38 mm, com tampa, instalação superior | m | 380 |  | 0 |  | 0 | 0 | 0
2.7.22 | 91929U-SINAPI | Cabo de cobre flexível isolado, 4 mm², anti-chama 0,6/1,0 kv, para circuitos terminais - fornecimento e instalação. Af_12/2015 | m | 24 |  | 0 |  | 0 | 0 | 0
2.7.23 | 91931U-SINAPI | Cabo de cobre flexível isolado, 6 mm², anti-chama 0,6/1,0 kv, para circuitos terminais - fornecimento e instalação. Af_12/2015 | m | 1336 |  | 0 |  | 0 | 0 | 0
2.7.24 | 92982U-SINAPI | Cabo de cobre flexível isolado, 16 mm², anti-chama 0,6/1,0 kv, para distribuição - fornecimento e instalação. Af_12/2015 | m | 1020 |  | 0 |  | 0 | 0 | 0
2.7.25 | 92986U-SINAPI | Cabo de cobre flexível isolado, 35 mm², anti-chama 0,6/1,0 kv, para rede enterrada de distribuição de energia elétrica - fornecimento e instalação. Af_12/2021 | m | 59 |  | 0 |  | 0 | 0 | 0
2.7.26 | 92990U-SINAPI | Cabo de cobre flexível isolado, 70 mm², anti-chama 0,6/1,0 kv, para rede enterrada de distribuição de energia elétrica - fornecimento e instalação. Af_12/2021 | m | 311 |  | 0 |  | 0 | 0 | 0
2.7.27 | 92994U-SINAPI | Cabo de cobre flexível isolado, 120 mm², anti-chama 0,6/1,0 kv, para rede enterrada de distribuição de energia elétrica - fornecimento e instalação. Af_12/2021 | m | 379 |  | 0 |  | 0 | 0 | 0
2.7.28 | 93128U.D1-UFMA | Ponto de iluminação, c/eletroduto rígido soldável 25mm 3/4"), cabo 2,5mm² c/isolação(0,6 a 1)Kv, caixa elétrica, rasgo, quebra e chumbamento. | un | 388 |  | 0 |  | 0 | 0 | 0
2.7.29 | 93143U.D1.2-UFMA | Ponto de força monofásico no teto, c/eletroduto rígido soldável 25mm (3/4"), cabo 2,5mm², isolação (0,6 a 1)Kv, tomada 2P+T (10A/250V), caixa elétrica, quebra e chumbamento. | un | 1 |  | 0 |  | 0 | 0 | 0
2.7.30 | 93143U.D11-UFMA | Ponto de força monofásico embutido na parede, c/eletroduto rígido soldável 25mm (3/4"), cabo 2,5mm², isolação (0,6 a 1)Kv, tomada dupla 2P+T (10A/250V), caixa elétrica, quebra e chumbamento. | un | 55 |  | 0 |  | 0 | 0 | 0
2.7.31 | 93143U.D2-UFMA | Ponto de força monofásico embutido na parede, c/eletroduto rígido soldável 25mm (3/4"), cabo 2,5mm², isolação (0,6 a 1)Kv, tomada 2P+T (20A/250V), caixa elétrica, quebra e chumbamento. | un | 18 |  | 0 |  | 0 | 0 | 0
2.7.32 | 93143U.D4-UFMA | Ponto de força monofásico embutido na parede, c/eletroduto rígido soldável 25mm (3/4"), cabo 2,5mm², isolação (0,6 a 1)Kv, tomada 2P+T (10A/250V), caixa elétrica, quebra e chumbamento. | un | 69 |  | 0 |  | 0 | 0 | 0
2.7.33 | 93143U.D9-UFMA | Ponto de força monofásico no piso, c/eletroduto rígido soldável 25mm (3/4"), cabo 2,5mm², isolação (0,6 a 1)Kv, tomada 2P+T (10A/250V), caixa elétrica, rasgo e chumbamento. | un | 32 |  | 0 |  | 0 | 0 | 0
2.7.34 | 91953U-SINAPI | Interruptor simples (1 módulo), 10A/250V, incluindo suporte e placa - fornecimento e instalação. Af_12/2015 | un | 33 |  | 0 |  | 0 | 0 | 0
2.7.35 | 91955U-SINAPI | Interruptor paralelo (1 módulo), 10A/250V, incluindo suporte e placa - fornecimento e instalação. Af_12/2015 | un | 6 |  | 0 |  | 0 | 0 | 0
2.7.36 | 91959U-SINAPI | Interruptor simples (2 módulos), 10A/250V, incluindo suporte e placa - fornecimento e instalação. Af_12/2015 | un | 6 |  | 0 |  | 0 | 0 | 0
2.7.37 | 91967U-SINAPI | Interruptor simples (3 módulos), 10A/250V, incluindo suporte e placa - fornecimento e instalação. Af_12/2015 | un | 5 |  | 0 |  | 0 | 0 | 0
2.7.38 | 91969U-SINAPI | Interruptor paralelo (3 módulos), 10A/250V, incluindo suporte e placa - fornecimento e instalação. Af_12/2015 | un | 2 |  | 0 |  | 0 | 0 | 0
2.7.39 | 811A-UFMA | Luminária de embutir 37W 3360LM 5.000K Medidas: (100x67x617mm) Nicho (88x602mm). MODELO: EHT04-E3500850 | un | 40 |  | 0 |  | 0 | 0 | 0
2.7.40 | 812B-UFMA | Painel Led de embutir redondo em alumínio na cor branca lux6W 3.000K 120° ø118mm. Nicho ø110mm. | un | 62 |  | 0 |  | 0 | 0 | 0
2.7.41 | 813C-UFMA | Painel de Led Lux recuado 18W de embutir 4.000K 120° ø170mm | un | 29 |  | 0 |  | 0 | 0 | 0
2.7.42 | 814D-UFMA | Balizador Led de embutir em alumínio na cor branca e difusor em vidro miniboreal temperado. Bivolt 6w 220lm 3.000k medidas: (160x75mm). Instalar a 35cm do piso seguindo a inclinação da rampa. Modelo: b248-e5led3kbc | un | 10 |  | 0 |  | 0 | 0 | 0
2.7.43 | 815E-UFMA | Luminária de embutir calha aletada 2x36W 250V soquete G3 em metal na cor branca. Medidas: (1241x150x64mm). Modelo: branco 2x36W - 5.000K a 6.500K com fixação no perfilado em aço carbono galvanizado através de parafuso e arruela (ver medidas dos perfilados em projeto específico) | un | 87 |  | 0 |  | 0 | 0 | 0
2.7.44 | 816F-UFMA | Luminária de embutir calha aletada 2x18W 250V soquete G3 em metal na cor branca. Medidas: (620x150x64mm). Modelo: branco 2x36W - 5.000K a 6.500K com fixação no perfilado em aço carbono galvanizado através de parafuso e arruela (ver medidas dos perfilados em projeto específico). | un | 36 |  | 0 |  | 0 | 0 | 0
2.7.45 | 817G-UFMA | Luminária de sobrepor calha atela 2x36W 250V soquete G3 em metal na cor branca. Medidas: (1241x150x64mm). Modelo: branco 2x36W - 5.000K a 6.500K com fixação no perfilado em aço carbono galvanizado através de parafuso e arruela (ver medidas dos perfilados em projeto específico) | un | 77 |  | 0 |  | 0 | 0 | 0
2.7.46 | 818H-UFMA | Luminária de sobrepor calha atela 2x18W 250v soquete G3 em metal na cor branca. Medidas: (620x150x64mm). Modelo: branco 2x18W - 5.000K a 6.500K com fixação no perfilado em aço carbono galvanizado através de parafuso e arruela (ver medidas dos perfilados em projeto específico). | un | 3 |  | 0 |  | 0 | 0 | 0
2.7.47 | 819I-UFMA | Luminária arandela LED face 26W 2.700K + 6.500K com luz frontal 2.160lm + luz indireta decorativa medidas: (180x66x207mm). | un | 3 |  | 0 |  | 0 | 0 | 0
2.7.48 | 820J-UFMA | Luminária arandela tartaruga suprema E27 em metal e policarbonato 40w medidas: (215x140x100mm) | un | 24 |  | 0 |  | 0 | 0 | 0
2.7.49 | 821L-UFMA | Luminária arandela tartaruga suprema E27 em metal e policarbonato 40W medidas: (215x140x100mm para lâmpada de led bulbo 9W. | un | 12 |  | 0 |  | 0 | 0 | 0
2.7.50 | 822M-UFMA | Luminária blindada plafonier fixada no teto com iluminação à prova de tempo com lentes em policarbonato E27 200w 45w medidas: (289xø133mm) cod pl200. | un | 5 |  | 0 |  | 0 | 0 | 0
2.8 |  | Eletrificação Externa e Subestação |  |  |  | 0 |  | 0 |  | 0
2.8.1 | 14010202-UFMA | Subestação Abrigada 500KVA, inclusive acessórios. | un | 1 |  | 0 |  | 0 | 0 | 0
2.8.2 | 13030204-UFMA | Disjuntor termomagnético tripolar em caixa moldada 800A, fornecimento e instalação | un | 1 |  | 0 |  | 0 | 0 | 0
2.8.3 | 13030301-UFMA | Disjuntor a vácuo classe de tensão 25KV, com bobIna de abertura fechamento e motor, 800A Icc-16KA, tensão comando 220 vca | un | 1 |  | 0 |  | 0 | 0 | 0
2.8.4 | 93008U.DERE-UFMA | Eletroduto rígido roscável, PVC, DN 50 mm (1 1/2"), c/escavação, reaterro, carga, transporte e descarga do material excedente e envelopamento, inclusive conexões. | m | 417 |  | 0 |  | 0 | 0 | 0
2.8.5 | 97669U.DERE-UFMA | Eletroduto flexível corrugado, PEAD, DN 90 (3"), para rede enterrada de distribuição de energia elétrica, c/escavação, reaterro e envelopamento. | m | 45 |  | 0 |  | 0 | 0 | 0
2.8.6 | 13050103-UFMA | Cabo de cobre isolado ,240mm², isolação 0,6/1KV EPR/90º | m | 100 |  | 0 |  | 0 | 0 | 0
2.8.7 | 91927U-SINAPI | Cabo de cobre flexível isolado, 2,5 mm², anti-chama 0,6/1,0 KV, para circuitos terminais - fornecimento e instalação. Af_12/2015 | m | 1940 |  | 0 |  | 0 | 0 | 0
2.8.8 | 92986UD-UFMA | Cabo de cobre unipolar, 35 mm², blindado, isolação 12/20 KV EPR. | m | 192 |  | 0 |  | 0 | 0 | 0
2.8.9 | 93128U.D1-UFMA | Ponto de iluminação, c/eletroduto rígido soldável 25mm 3/4"), cabo 2,5mm² c/isolação(0,6 a 1)Kv, caixa elétrica, rasgo, quebra e chumbamento. | un | 34 |  | 0 |  | 0 | 0 | 0
2.8.10 | 820J-UFMA | Luminária arandela tartaruga suprema E27 em metal e policarbonato 40w medidas: (215x140x100mm) | un | 10 |  | 0 |  | 0 | 0 | 0
2.8.11 | 827R-UFMA | Luminária refletor com corpo em alumínio na cor preta microtexturizada, e um módulo de leds SMD de alta eficiência aplicados sobre placa de metalcore com lentes em policarbonato injetado de 110° de abertura de facho, dissipador em alumínio e driver dimerizável pwm medidas: (317x200x137mm) 4.000K 75W modelo: LHB10-S1M840FWX | un | 24 |  | 0 |  | 0 | 0 | 0
2.8.12 | 829T-UFMA | Luminária LED COB com corpo em alumínio - Pintura eletrostática em poliéster a pó para durabilidade e acabamento superiores - BIVOLT - 140° Medidas: (660mm x 245mm x 150mmm) 6.500K 100W MODELO: LED COB AD 118 Conjunto 01 Luminária + Poste Galvanizado - Reto base e chumbador 4 metros + Suporte para luminária | un | 9 |  | 0 |  | 0 | 0 | 0
2.8.13 | 830U-UFMA | Luminária LED COB com corpo em alumínio - Pintura eletrostática em poliéster a pó para durabilidade e acabamento superiores - BIVOLT - 140° Medidas: (660mm x 245mm x 150mmm) 6.500K 100W MODELO: LED COB AD 118 Conjunto 02 Luminárias + Poste Galvanizado - Reto base e chumbador 4 metros + Suporte para as luminárias | un | 18 |  | 0 |  | 0 | 0 | 0
2.8.14 | 832X-UFMA | Poste decorativo - fabricado em aço SAE 1010/1020 para fixação de 2 luminárias fechadas ,tipo pétala. Corpo repuxado em chapa de aluminio o Lâmpadas :Vapor Metálico Vapor Sódio Vapor Mercúrio 70W Dimensões da luminária (mm) : Diametro x Ø Altura 250 140 Alturas do Poste: 2 metros Tubo Ø 50,80 MODELO: Poste Decorativo B-149, inclusive fixação em base de concreto. | un | 10 |  | 0 |  | 0 | 0 | 0
2.8.15 | 101632U-SINAPI | Relé fotoelétrico para comando de iluminação externa 1000 W - fornecimento e instalação. Af_08/2020 | un | 42 |  | 0 |  | 0 | 0 | 0
2.8.16 | 96973U-SINAPI | Cordoalha de cobre nu 35 mm², não enterrada, com isolador - fornecimento e instalação. Af_12/2017 | m | 80 |  | 0 |  | 0 | 0 | 0
2.8.17 | 96977UD-UFMA | Cordoalha de cobre nu 50 mm², enterrada, sem isolador - fornecimento e instalação, inclusive escavação. | m | 120 |  | 0 |  | 0 | 0 | 0
2.8.18 | 96985UD-UFMA | Haste de aterramento 5/8" x 3,00m, p/SPDA - fornecimento e instalação, inclusive conector tipo grampo. | un | 18 |  | 0 |  | 0 | 0 | 0
2.8.19 | 97891.D1-UFMA | Caixa enterrada elétrica, em alvenaria de blocos de concreto, fundo c/brita, med. (0,30x0,30x0,30) m, c/tampa de concreto. | un | 36 |  | 0 |  | 0 | 0 | 0
2.8.20 | 97893UD-UFMA | Caixa enterrada elétrica retangular, em alvenaria com blocos de concreto, fundo com brita, dimensões internas: 0,8x0,8x0,8 m. | un | 2 |  | 0 |  | 0 | 0 | 0
2.8.21 | 98111U-SINAPI | Caixa de inspeção para aterramento, circular, em polietileno, diâmetro interno = 0,3 m. Af_12/2020 | un | 2 |  | 0 |  | 0 | 0 | 0
2.8.22 | 26020103-UFMA | Canaleta em alvenaria de bloco estrutural esp. 9cm, med.(60x50)fundo em concreto simples, tampa de concreto armado perfurada, revestimento interno em cimento e areia 1:3, e aditivo impermeabilizante. | m | 22 |  | 0 |  | 0 | 0 | 0
2.9 |  | Refrigeração/ Climatização |  |  |  | 0 |  | 0 |  | 0
2.9.1 | 93144U.D11-UFMA | Ponto de força trifásico aparente p/central mini-split, distância média 30m, c/eletroduto PVC soldável 25mm e 32mm, cabo flexivel isolação (0,6 a 1)Kv 6,00mm², caixa com tampa de furo central, tubulações de dreno e de saida de refrigeração chumbamento. | un | 19 |  | 0 |  | 0 | 0 | 0
2.9.2 | 93144U.D13-UFMA | Ponto de força monofásico aparente p/central mini-split, distância média 20m, c/eletroduto PVC soldável 25mm e 32mm, cabo flexivel isolação (0,6 a 1)Kv 2,50mm², caixa com tampa de furo central, tubulações de dreno e de saida de refrigeração chumbamento. | un | 2 |  | 0 |  | 0 | 0 | 0
2.9.3 | 13090101-UFMA | Ponto de climatização(tubulação e frigorífica) para conjunto Evaporadora/condensadora, composto por, tubulação de drenagem e acessórios de fixação, completa, para 9000 BTU's. | un | 1 |  | 0 |  | 0 | 0 | 0
2.9.4 | 13090106-UFMA | Ponto de climatização(tubulação e frigorífica) para conjunto Evaporadora/condensadora, composto por eletrocalha, suportes, tirantes, tubulação de drenagem e acessórios de fixação, completa, para 48000 BTU's. | un | 2 |  | 0 |  | 0 | 0 | 0
2.9.5 | 13090107-UFMA | Ponto de climatização(tubulação e frigorífica) para conjunto Evaporadora/condensadora, composto por eletrocalha, suportes, tirantes, tubulação de drenagem e acessórios de fixação, completa, para 58000 BTU's. | un | 6 |  | 0 |  | 0 | 0 | 0
2.10 |  | Sistema de Proteção Contra Descarga Atmosférica |  |  |  | 0 |  | 0 |  | 0
2.10.1 | 96977UD-UFMA | Cordoalha de cobre nu 50 mm², enterrada, sem isolador - fornecimento e instalação, inclusive escavação. | m | 404 |  | 0 |  | 0 | 0 | 0
2.10.2 | 93009U.DAP-UFMA | Eletroduto rígido roscável, PVC, 60 mm (2"), aparente, instalado em parede. | m | 49 |  | 0 |  | 0 | 0 | 0
2.10.3 | 96985UD-UFMA | Haste de aterramento 5/8" x 3,00m, p/SPDA - fornecimento e instalação, inclusive conector tipo grampo. | un | 23 |  | 0 |  | 0 | 0 | 0
2.10.4 | 1578UD-UFMA | Terminal a compressão em cobre estanhado para cabo 50 mm2, 1 furo e 1 compressão. | un | 23 |  | 0 |  | 0 | 0 | 0
2.10.5 | 43097UD-UFMA | Caixa de passagem eletrica de parede, de sobrepor, em termoplastico / pvc, com tampa parafusada, dimensoes 150x 150 x *100* mm, inclusive conector emenda de medição para cabo de cobre nú até 50mm². | un | 23 |  | 0 |  | 0 | 0 | 0
2.10.6 | 15050101-UFMA | Caixa de Equalização-BEP, para 09 terminais. | un | 1 |  | 0 |  | 0 | 0 | 0
2.11 |  | Intalação Lógica |  |  |  | 0 |  | 0 |  | 0
2.11.1 | 13040604-UFMA | Eletrocalha perfurada em chapa de aço galvanizado tipo "U", sem tampa largura 100 mm x altura 50mm, instalação com suporte em mão francesa reforçada de 150mm, inclusive emenda a cada 3,00m. | m | 219 |  | 0 |  | 0 | 0 | 0
2.11.2 | 91872U.DRA-UFMA | Eletroduto rígido roscável, PVC, DN 32 mm (1"), para circuitos terminais, instalado em parede, inclusive rasgo e conexões. | m | 101 |  | 0 |  | 0 | 0 | 0
2.11.3 | 91939U-SINAPI | Caixa retangular 4" x 2" alta (2,00 m do piso), pvc, instalada em parede - fornecimento e instalação. Af_12/2015 | un | 25 |  | 0 |  | 0 | 0 | 0
2.11.4 | 92872U-SINAPI | Caixa retangular 4" x 4", metálica, instalada em piso - fornecimento e instalação. Af_12/2015 | un | 2 |  | 0 |  | 0 | 0 | 0
2.12 |  | Instalação Hidráulica |  |  |  | 0 |  | 0 |  | 0
2.12.1 | 89446U.DER-UFMA | Tubo PVC soldável 25mm, p/rede de água, inclusive conexões, c/escavação e reaterro. | m | 91 |  | 0 |  | 0 | 0 | 0
2.12.2 | 89401U.DRA-UFMA | Tubo PVC soldável 20mm, instalado em ramal de distribuição de água, c/rasgo na alvenaria, inclusive conexões. | m | 3 |  | 0 |  | 0 | 0 | 0
2.12.3 | 89446U.DRA -UFMA | Tubo PVC soldável 25mm, instalado em prumada de água, c/rasgo em alvenaria, inclusive conexões. | m | 53 |  | 0 |  | 0 | 0 | 0
2.12.4 | 89446U.DAP-UFMA | Tubo PVC soldável 25mm, aparente, instalado em prumada de água, inclusive conexões . | m | 76 |  | 0 |  | 0 | 0 | 0
2.12.5 | 89447U.DAP-UFMA | Tubo PVC soldável 32mm, aparente, instalado em prumada de água, inclusive conexões. | m | 38 |  | 0 |  | 0 | 0 | 0
2.12.6 | 94655U.DAP-UFMA | Tubo, PVC, soldável, DN 110 mm, instalado em reservação de água de edificação que possua reservatório de fibra/fibrocimento fornecimento e instalação. Af_06/2016 | m | 2 |  | 0 |  | 0 | 0 | 0
2.12.7 | 94650U.DAP-UFMA | Tubo, PVC, soldável, DN 40 mm, aparente, instalado em reservação de água de edificação que possua reservatório de fibra/fibrocimento, inclusive conexões. | m | 16 |  | 0 |  | 0 | 0 | 0
2.12.8 | 94651U.DAP-UFMA | Tubo, PVC, soldável, DN 50 mm, aparente, instalado em reservação de água de edificação que possua reservatório de fibra/fibrocimento, inclusive conexões. | m | 30 |  | 0 |  | 0 | 0 | 0
2.12.9 | 94652U.DAP-UFMA | Tubo, PVC, soldável, DN 60 mm, aparente, instalado em reservação de água de edificação que possua reservatório de fibra/fibrocimento, inclusive conexões. | m | 18 |  | 0 |  | 0 | 0 | 0
2.12.10 | 94653U.DAP-UFMA | Tubo, PVC, soldável, DN 75 mm, instalado em reservação de água de edificação que possua reservatório de fibra/fibrocimento fornecimento e instalação. Af_06/2016 | m | 15 |  | 0 |  | 0 | 0 | 0
2.12.11 | 89957U.D1-UFMA | Ponto de consumo terminal de água fria (subramal) c/tubulação de PVC, 20 mm, instalado em ramal de água, c/rasgo e chumbamento em alvenaria. | un | 12 |  | 0 |  | 0 | 0 | 0
2.12.12 | 89957U.D2-UFMA | Ponto de consumo terminal de água fria (subramal), tubulação PVC Ø 25mm, instalado em ramal de água, inclusos rasgo e chumbamento em alvenaria. | un | 51 |  | 0 |  | 0 | 0 | 0
2.12.13 | 89691UD-UFMA | Tê derivação, aço inox, 1/2''. | un | 4 |  | 0 |  | 0 | 0 | 0
2.13 |  | Instalação Sanitária |  |  |  | 0 |  | 0 |  | 0
2.13.1 | 89798U.DER-UFMA | Tubo PVC serie normal, esgoto predial 50 mm, inclusive conexões, c/escavação e reaterro. | m | 5 |  | 0 |  | 0 | 0 | 0
2.13.2 | 89799U.DER-UFMA | Tubo PVC serie normal, esgoto predial 75 mm, c/escavação e reaterro, inclusive conexões. | m | 38 |  | 0 |  | 0 | 0 | 0
2.13.3 | 89800U.DER-UFMA | Tubo PVC serie normal, esgoto predial 100 mm, inclusive conexões, c/escavação, reaterro, carga, transporte e descarga do material excedente. | m | 29 |  | 0 |  | 0 | 0 | 0
2.13.4 | 89799U.DAP-UFMA | Tubo PVC serie normal, esgoto predial 75 mm, aparente, fornecido e instalado em prumada ou ventilação de esgoto sanitário, inclusive conexões. | m | 13 |  | 0 |  | 0 | 0 | 0
2.13.5 | 89800U.DAP-UFMA | Tubo PVC serie normal, esgoto predial 100 mm, aparente, fornecido e instalado em prumada ou ventilação de esgoto sanitário, inclusive conexões. | m | 13 |  | 0 |  | 0 | 0 | 0
2.13.6 | 1603021.1-UFMA | Ponto sanitário Ø 40mm -completo. | PT | 7 |  | 0 |  | 0 | 0 | 0
2.13.7 | 16030210-UFMA | Ponto sanitário Ø 40mm com escavação e reaterro-completo. | PT | 21 |  | 0 |  | 0 | 0 | 0
2.13.8 | 16030220-UFMA | Ponto sanitário Ø 50mm com escavação e reaterro-completo. | PT | 19 |  | 0 |  | 0 | 0 | 0
2.13.9 | 16030240-UFMA | Ponto sanitário Ø 100mm com escavação e reaterro-completo. | PT | 21 |  | 0 |  | 0 | 0 | 0
2.13.10 | 89707U-SINAPI | Caixa sifonada, PVC, DN 100 x 100 x 50 mm, junta elástica, fornecida e instalada em ramal de descarga ou em ramal de esgoto sanitário. Af_12/2014 | un | 7 |  | 0 |  | 0 | 0 | 0
2.13.11 | 89491U.D2-UFMA | Caixa sifonada PVC, (150 x 150 x 50) mm, fornecida e instalada em ramais de descarga ou ramal de esgoto. | un | 7 |  | 0 |  | 0 | 0 | 0
2.13.12 | 16040503-UFMA | Caixa Cloradora circular, em concreto pré-moldado, Ø 1,50m | un | 2 |  | 0 |  | 0 | 0 | 0
2.13.13 | 16040602-UFMA | Caixa de inspeção/ passagem/ retentora, em alvenaria de bloco estrutural med. (60x60x80)cm, revestimento interno de cimento/areia 1:3 e aditivo impermeabilizante, lastro e tampa de concerto . | un | 3 |  | 0 |  | 0 | 0 | 0
2.13.14 | 98110U-SINAPI | Caixa de gordura pequena (capacidade: 19 l), circular, em PVC, diâmetro interno= 0,3 m. Af_12/2020 | un | 3 |  | 0 |  | 0 | 0 | 0
2.13.15 | 90446U | Rasgo em contrapiso para ramais/ distribuição com diâmetros maiores que 75 mm. Af_05/2015 | m | 5 |  | 0 |  | 0 | 0 | 0
2.14 |  | Instalação de Combate à Incêndio |  |  |  | 0 |  | 0 |  | 0
2.14.1 | 92367U.DAP-UFMA | Tubo de aço galvanizado com costura, classe média, dn 65 (2 1/2"), conexão rosqueada, instalado em rede de alimentação para hidrante, aparente, inclusive conexões. | m | 228 |  | 0 |  | 0 | 0 | 0
2.14.2 | 92367U.DER-UFMA | Tubo de aço galvanizado com costura, classe média, dn 65 (2 1/2"), conexão rosqueada, instalado em rede de alimentação para hidrante, inclusive conexões, escavação e reaterro. | m | 61 |  | 0 |  | 0 | 0 | 0
2.14.3 | 97498UD | Tubo de aço galvanizado com costura, classe média, DN 25 (1"), conexão rosqueada, aparente, inclusive conexões. | m | 270 |  | 0 |  | 0 | 0 | 0
2.14.4 | 18020101-UFMA | Hidrante de passeio incluindo caixa de alvenaria, válvula, niple, registro, joelho e tampão. | un | 1 |  | 0 |  | 0 | 0 | 0
2.14.5 | 72283UD-UFMA | Abrigo para hidrante (75X45X17) cm, inclusive registro globo angular 45° 2.1/2" , adaptador storz 2. 1/2", duas mangueiras de incêndio 15m, redução 2.1/2"x1.1/2", e esguincho-completa. | un | 5 |  | 0 |  | 0 | 0 | 0
2.14.6 | 72553UD-UFMA | Extintor de incêndio PQS, 4kg, inclusive fixação; c/sinalização em parede c/placa adesiva, e no piso c/pintura acrílica. | un | 8 |  | 0 |  | 0 | 0 | 0
2.14.7 | 72554UD-UFMA | Extintor de incêndio CO2, 6kg, inclusive fixação; sinalização em parede c/placa adesiva, e no piso c/pintura acrílica. | un | 5 |  | 0 |  | 0 | 0 | 0
2.14.9 | 18040401.1-UFMA | Detector de fumaça óptico endereçável | un | 32 |  | 0 |  | 0 | 0 | 0
2.14.10 | 18040402.1-UFMA | Acionador manual de alarme de incêndio endereçável. | un | 2 |  | 0 |  | 0 | 0 | 0
2.14.11 | 18040403-UFMA | Painel central de emergência c/indicadores luminoso e sonoro. | un | 3 |  | 0 |  | 0 | 0 | 0
2.14.12 | 97599U-SINAPI | Luminária de emergência, com 30 lâmpadas led de 2 W, sem reator - fornecimento e instalação. Af_02/2020 | un | 228 |  | 0 |  | 0 | 0 | 0
2.14.13 | 25230307-UFMA | Placa de sinalização de segurança contra incêndio, fotoluminescente, retangular, (40 x 20) cm em PVC 2,00 mm; anti-chamas (símbolos, cores e pictogramas conf. NBR 13434). | un | 41 |  | 0 |  | 0 | 0 | 0
2.14.14 | 37556D-UFMA | Placa de sinalização de segurança contra incêndio, fotoluminescente, quadrada (20 x 20) cm, em PVC 2,00mm, anti-chamas (símbolos, cores e pictogramas conforme NBR 13434). | un | 18 |  | 0 |  | 0 | 0 | 0
2.14.15 | 37559D-UFMA | Placa de sinalização de segurança contra incêndio, fotoluminescente, retangular, (12 x 40) cm, em PVC 2,00mm, anti-chamas (símbolos, cores e pictogramas conforme NBR 13434). | un | 48 |  | 0 |  | 0 | 0 | 0
2.14.16 | 37560D-UFMA | Placa de sinalização de segurança contra incêndio, alerta, fotoluminescente, triangular, base 30 cm, em PVC 2,00mm, anti-chamas (símbolos, cores e pictogramas conforme NBR 13434). | un | 4 |  | 0 |  | 0 | 0 | 0
2.15 |  | Impermeabilização |  |  |  | 0 |  | 0 |  | 0
2.15.1 | 87905UD-UFMA | Chapisco c/argamassa de cimento e areia (1:3) e aditivo impermeabilizante, preparo em betoneira 400l, | m² | 73 |  | 0 |  | 0 | 0 | 0
2.15.2 | 98560U-SINAPI | Impermeabilização de piso (camada de regularização), c/argamassa de cimento e areia (1:3) e aditivo impermeabilizante, preparo mecânico, espes. 2,00 cm; Af. 06/18. | m² | 173 |  | 0 |  | 0 | 0 | 0
2.15.3 | 98546U-SINAPI | Impermeabilização de superfície c/manta asfáltica esp. 3mm, uma camada, inclusive aplicação de primer asfáltico; Af.06/18. | m² | 173 |  | 0 |  | 0 | 0 | 0
2.15.4 | 98681U.D1-UFMA | Piso cimentado/proteção mecanica, c/argamassa de cimento e areia média (1:3) e aditivo impermeabilizante, preparo mecanico, acabamento rústico espes. 2,0cm. | m² | 173 |  | 0 |  | 0 | 0 | 0
2.16 |  | Revestimento de Teto, Parede e Piso |  |  |  | 0 |  | 0 |  | 0
2.16.1 |  | Revestimento de Teto |  |  |  | 0 |  | 0 |  | 0
2.16.1 | 87882U-SINAPI | Chapisco aplicado no teto, com rolo para textura acrílica. Argamassa traço 1:4 e emulsão polimérica (adesivo) com preparo em betoneira 400l. Af_06/2014 | m² | 156 |  | 0 |  | 0 | 0 | 0
2.16.2 | 90406UD-UFMA | Massa única (reboco paulista), p/recebimento de pintura, c/argamassa de cimento e areia (1:5), preparo em betoneira 400l, aplicada manualmente em teto, espessura 20mm, c/execução de taliscas. | m² | 156 |  | 0 |  | 0 | 0 | 0
2.16.2 |  | Revestimento de Parede |  |  |  | 0 |  | 0 |  | 0
2.16.1 | 87879U-SINAPI | Chapisco c/argamassa de cimento e areia (1:3), preparo em betoneira 400l, aplicado em alvenarias e estruturas de concreto internas, c/colher de pedreiro; Af. 06/14. | m² | 918 |  | 0 |  | 0 | 0 | 0
2.16.2 | 87529U.D1-UFMA | Massa única (reboco paulista), p/recebimento de pintura, c/argamassa de cimento e areia (1:5), preparo em betoneira 400l, aplicada manualmente em paredes internas, espessura 20mm, c/ execução de taliscas. | m² | 743 |  | 0 |  | 0 | 0 | 0
2.16.3 | 87535UD-UFMA | Emboço p/recebimento de cerâmica, c/argamassa de cimento e areia (1:5), preparo mecânico em betoneira 400l, aplicado manualmente em paredes internas de ambientes c/área superior a 10m2, espessura 20mm, c/execução de taliscas; Af.06/2014. | m² | 647 |  | 0 |  | 0 | 0 | 0
2.16.4 | 87243U-SINAPI | Revestimento cerâmico para paredes externas em pastilhas de porcelana 5 x 5 cm (placas de 30 x 30 cm), alinhadas a prumo, aplicado em panos sem vãos. Af_06/2014 | m² | 201 |  | 0 |  | 0 | 0 | 0
2.16.5 | 87242UD-UFMA | Recomposição de Revestimento cerâmico para paredes externas em pastilhas de porcelana 5 x 5 cm (placas de 30 x 30 cm), alinhadas a prumo, aplicado em panos com vãos. | m² | 62 |  | 0 |  | 0 | 0 | 0
2.16.6 | 87243UD.7-UFMA | Revestimento cerâmico p/paredes externas (10 x 10)cm, cor Lux Neve em placas (30 x 30) cm, alinhadas a prumo, aplicado em panos sem vãos. | m² | 218 |  | 0 |  | 0 | 0 | 0
2.16.7 | 87243UD.8-UFMA | Revestimento cerâmico p/paredes externas (10 x 10)cm, cor Lux Caramelo em placas (30 x 30) cm, alinhadas a prumo, aplicado em panos sem vãos. | m² | 23 |  | 0 |  | 0 | 0 | 0
2.16.8 | 87251U.D1-UFMA | Revestimento cerâmico para paredes internas c/placas tipo esmaltada extra-PEI-IV (mínimo), (45x45) cm, assente c/argamassa colante AC III, em ambientes de área superior a 10 m²; Af.06/14. | m² | 85 |  | 0 |  | 0 | 0 | 0
2.16.9 | 21020603-UFMA | Revestimento c/carpete esp. 6 mm, cor prata. | m² | 177 |  | 0 |  | 0 | 0 | 0
2.16.10 | 21020601.1 | Barrado em MDF cor prata acetinado, comprimento 17,00m; altura variando de (1,00 a 1,80)m, c/friisos (1,00 x 1,00)cm a cada 1,35m ; acabamento em fita de borda de mesma cor, Fixado sobre estrutura pontaletada na parede. | un | 1 |  | 0 |  | 0 | 0 | 0
2.16.11 | 18040404-UFMA | Painel difusor acústico bidimensional com base em espuma poliuretano semi-rígida 10mm, revestido com laminado melamínico na cor Pau Marfim(amadeirado) em placas (0,30x0,30x0,13)m; com instalação cola de poliuretano. | m² | 17 |  | 0 |  | 0 | 0 | 0
2.16.12 | 21030801-UFMA | Rejuntamento cerâmico com cimento colorido para juntas de até 3mm. | m² | 124 |  | 0 |  | 0 | 0 | 0
2.16.13 | 21030802-UFMA | Substituição de Rejuntamento cerâmico com cimento colorido para juntas de até 3mm. | m² | 348 |  | 0 |  | 0 | 0 | 0
2.16.14 | 25230502-UFMA | Junta de dilatação em perfil U de alumínio (3,8x1)cm para fachada. | m | 375 |  | 0 |  | 0 | 0 | 0
2.16.15 | 73908/2UD-UFMA | Cantoneira de alumínio 1"x1”, para proteção de quina de parede | m | 66 |  | 0 |  | 0 | 0 | 0
2.16.3 |  | Revestimento de Piso |  |  |  | 0 |  | 0 |  | 0
2.16.3.1 | 95241U-SINAPI | Lastro de concreto magro, aplicado em pisos ou radiers, espessura de 5 cm; Af.07.16. | m² | 2099 |  | 0 |  | 0 | 0 | 0
2.16.3.2 | 87630U-SINAPI | Contrapiso em argamassa traço 1:4 (cimento e areia), preparo mecânico com betoneira 400 l, aplicado em áreas secas sobre laje, aderido, acabamento não reforçado, espessura 3cm. Af_07/2021 | m² | 757 |  | 0 |  | 0 | 0 | 0
2.16.3.3 | 87630UD-UFMA | Contrapiso c/argamassa de cimento e areia (1:3), preparo mecânico em betoneira 400 l, aplicado em áreas secas sobre laje, aderido, espessura 3 cm (p/piso de alta resistencia). | m² | 1342 |  | 0 |  | 0 | 0 | 0
2.16.3.4 | 72137UD.1-UFMA | Piso industrial alta resistência, espessura 12mm, incluso juntas de dilatação plásticas e polimento mecanizado. | m² | 1219 |  | 0 |  | 0 | 0 | 0
2.16.3.5 | 72137UD-UFMA | Piso industrial alta resistência, espessura 12mm, incluso juntas de dilatação plásticas, sem polimento. | m² | 124 |  | 0 |  | 0 | 0 | 0
2.16.3.6 | 87251UD-UFMA | Revestimento cerâmico p/piso c/placas tipo esmaltada extra-PEI-IV (mínimo), (45x45) cm, assente c/argamassa colante AC III, em ambientes de área superior a 10 m²; Af.06/14. | m² | 127 |  | 0 |  | 0 | 0 | 0
2.16.3.7 | 101727UD-UFMA | Piso vinílico semi-flexível em placas, padrão liso, espessura 5,0 mm, fixado com cola. | m² | 49 |  | 0 |  | 0 | 0 | 0
2.16.3.8 | 21020603-UFMA | Revestimento c/carpete esp. 6 mm, cor prata. | m² | 299 |  | 0 |  | 0 | 0 | 0
2.16.3.9 | 21030501-UFMA | Piso de granito cinza andorinha (p/ escada), assente com cimento colante AC III e rejuntamento. | m² | 23 |  | 0 |  | 0 | 0 | 0
2.16.3.10 | 103075U-SINAPI | Execução de piso de concreto, com acabamento superficial, espessura de 15 cm, = 30 MPA, com uso de formas em madeira serrada. Af_09/2021 | m² | 384 |  | 0 |  | 0 | 0 | 0
2.16.3.11 | 98680U-SINAPI | Piso cimentado, traço 1:3 (cimento e areia), acabamento liso, espessura 3,0 cm, preparo mecânico da argamassa. Af_09/2020 | m² | 38 |  | 0 |  | 0 | 0 | 0
2.16.3.12 | 101094UD-UFMA | Piso podotátil, direcional ou alerta,de borracha, colorido, assentado sobre argamassa. | m | 343 |  | 0 |  | 0 | 0 | 0
2.16.3.13 | 21080501-UFMA | Faixa de Sinalização fotoluminescente 5x20cm | m | 61 |  | 0 |  | 0 | 0 | 0
2.16.4 |  | Rodapé,Peitoril, Soleira |  |  |  | 0 |  | 0 |  | 0
2.16.4.1 | 98685U-SINAPI | Rodapé em granito assente com argamassa colante AC III, altura 10 cm; Af.06/18. | m | 480 |  | 0 |  | 0 | 0 | 0
2.16.4.2 | 21040301-UFMA | Rodapé/Friso em alumínio natural, c/perfil (3,80x1,00)cm, assente c/ argamassa de cimento e areia 1:4. | m | 66 |  | 0 |  | 0 | 0 | 0
2.16.4.3 | 88650UD-UFMA | Rodapé porcelanato de 80cm de altura com placas extra, de dimensões 80x80cm. | m | 107 |  | 0 |  | 0 | 0 | 0
2.16.4.4 | 84088UD-UFMA | Peitoril c/rebaixo em granito cinza, largura 18 cm, espessura 2,0 cm, assente c/argamassa de cimento e areia 1:3, preparo mecânico. | m | 94 |  | 0 |  | 0 | 0 | 0
2.16.4.5 | 98689U.D1-UFMA | Soleira/Peitoril reto em granito cinza, largura 15 cm, espessura 2,0 cm, assente c/argamassa de cimento e areia 1:3, preparo mecânico. | m | 75 |  | 0 |  | 0 | 0 | 0
2.16.4.6 | 98689U.D3-UFMA | Soleira/Peitoril reto em granito cinza, largura 18 cm, espessura 2,0 cm, assente c/argamassa de cimento e areia 1:3, preparo mecânico. | m | 38 |  | 0 |  | 0 | 0 | 0
2.17 |  | Forro |  |  |  | 0 |  | 0 |  | 0
2.17.1 | 96113U-SINAPI | Forro em placas de gesso, para ambientes comerciais. Af_05/2017_p | m² | 123 |  | 0 |  | 0 | 0 | 0
2.17.2 | 96114U-SINAPI | Forro em drywall, p/ ambientes comerciais, inclusive estrutura de fixação; Af. 05/17. | m² | 798 |  | 0 |  | 0 | 0 | 0
2.17.3 | 96114UD.1-UFMA | Forro em drywall, placa perfurada, inclusive estrutura de fixação. | m² | 184 |  | 0 |  | 0 | 0 | 0
2.18 |  | Louças, Ferragens Hidrossanitárias e Reservação |  |  |  | 0 |  | 0 |  | 0
2.18.1 | 86931UD-UFMA | Vaso sanitário sifonado c/caixa acoplada louça branca, incluso engate flexível PCV branco, 1/2 x 40 cm, anel de vedação e assento sanitário, fornecimento e instalação; Af.12/13. | un | 16 |  | 0 |  | 0 | 0 | 0
2.18.2 | 95472UD-UFMA | Vaso sanitário sifonado convencional p/PCD, sem furo frontal, em louça branca, com base em granito, incluso conjunto de ligação ajustável, anel de vedação e assento sanitário.- fornecimento e instalação. | un | 4 |  | 0 |  | 0 | 0 | 0
2.18.3 | 86937U.D1-UFMA | Cuba de embutir oval em louça branca (35 x 50)cm ou equivalente, incluso abertura na bancada p/encaixe, válvula em metal cromado, torneira de mesa, padrão médio c/furo,engate e sifão flexível em PVC - fornecimento e instalação. | un | 21 |  | 0 |  | 0 | 0 | 0
2.18.4 | 86935UD-UFMA | Cuba de embutir de aço inoxidável média, incluso abertura na bancada para encaixe, válvula americana em metal cromado, torneira cromada tubo móvel de parede padrão médiio, e sifão flexível em PVCabertura na bancada, fornecimento e instalação. | un | 4 |  | 0 |  | 0 | 0 | 0
2.18.5 | 86942U-SINAPI | Lavatório louça branca suspenso, 29,5 x 39cm ou equivalente, padrão popular, incluso sifão tipo garrafa em pvc, válvula e engate flexível 30cm em plástico e torneira cromada de mesa, padrão popular - fornecimento e instalação. Af_01/2020 | un | 1 |  | 0 |  | 0 | 0 | 0
2.18.6 | 100858U-SINAPI | Mictório sifonado louça branca ? Padrão médio ? Fornecimento e instalação. Af_01/2020 | un | 6 |  | 0 |  | 0 | 0 | 0
2.18.7 | 86925U-SINAPI | Tanque de mármore sintético com coluna, 22l ou equivalente, incluso sifão flexível em PVC, válvula plástica e torneira de metal cromado padrão popular - fornecimento e instalação. Af_01/2020 | un | 1 |  | 0 |  | 0 | 0 | 0
2.18.8 | 24020503-UFMA | Caixa de Descarga acoplada para PNE/PCD | un | 4 |  | 0 |  | 0 | 0 | 0
2.18.9 | 24020507-UFMA | Chuveiro tipo ducha com articulador e registro de pressão. | un | 1 |  | 0 |  | 0 | 0 | 0
2.18.10 | 240203-UFMA | Ducha higienica, inclusive registro de pressão c/canopla acabamento cromado 1/2" | un | 4 |  | 0 |  | 0 | 0 | 0
2.18.11 | 89984UD-UFMA | Registro de pressão em latão, roscável, Ø 20mm (1/2"), c/acabamento e canopla cromados e chuveiro PVC, Fornecido e instalado em ramal de água, inclusive conexão. | un | 6 |  | 0 |  | 0 | 0 | 0
2.18.12 | 89987UD-UFMA | Registro de gaveta em latão, roscável, Ø 25mm (3/4"), c/acabamento e canopla cromados. Fornecido e instalado em ramal de água, inclusive conexões. | un | 22 |  | 0 |  | 0 | 0 | 0
2.18.13 | 94495UD-UFMA | Registro de gaveta bruto, em latão, roscável, Ø 32mm (1"), fornecido e instalado em reservação, inclusive conexões. | un | 1 |  | 0 |  | 0 | 0 | 0
2.18.14 | 94496UD-UFMA | Registro de gaveta bruto, em latão, roscável, Ø 40mm (1.1/4"), fornecido e instalado em reservação, inclusive conexões. | un | 1 |  | 0 |  | 0 | 0 | 0
2.18.15 | 94498UD-UFMA | Registro de gaveta bruto, em latão, roscável, Ø 60mm (2"), fornecido e instalado em reservação, inclusive conexões. | un | 9 |  | 0 |  | 0 | 0 | 0
2.18.16 | 86906UD-UFMA | Torneira de metal amarelo, 1/2" ou 3/4", p/jardim, padrão popular - fornecimento e instalação. | un | 5 |  | 0 |  | 0 | 0 | 0
2.18.17 | 95545U-SINAPI | Saboneteira de parede em metal cromado, incluso fixação. Af_01/2020 | un | 6 |  | 0 |  | 0 | 0 | 0
2.18.18 | 95547U-SINAPI | Saboneteira plastica tipo dispenser para sabonete liquido com reservatorio 800 a 1500 ml, incluso fixação. Af_01/2020 | un | 5 |  | 0 |  | 0 | 0 | 0
2.18.19 | 37400UD-UFMA | Papeleira PVC tipo dispenser p/papel higiênico rolão 300m, incluso fixação. | un | 19 |  | 0 |  | 0 | 0 | 0
2.18.20 | 37401UD-UFMA | Toalheiro PVC tipo dispenser p/papel toalha interfolhado, incluso fixação. | un | 10 |  | 0 |  | 0 | 0 | 0
2.18.21 | 37399UD-UFMA | Cabide/gancho de banheiro simples em metal cromado, incluso fixação. | un | 6 |  | 0 |  | 0 | 0 | 0
2.18.22 | 85005UD-UFMA | Espelho cristal, espes. 4mm, c/parafusos de fixação, s/moldura. | m² | 9 |  | 0 |  | 0 | 0 | 0
2.18.24 | 94705U-SINAPI | Adaptador com flange e anel de vedação, PVC, soldável, DN 40 mm x 1 1/4 , instalado em reservação de água de edificação que possua reservatório de fibra/fibrocimento fornecimento e instalação. Af_06/2016 | un | 1 |  | 0 |  | 0 | 0 | 0
2.18.25 | 94706U-SINAPI | Adaptador com flange e anel de vedação, PVC, soldável, DN 50 mm x 1 1/2 , instalado em reservação de água de edificação que possua reservatório de fibra/fibrocimento fornecimento e instalação. Af_06/2016 | un | 10 |  | 0 |  | 0 | 0 | 0
2.18.26 | 94707U-SINAPI | Adaptador com flange e anel de vedação, PVC, soldável, DN 60 mm x 2 , instalado em reservação de água de edificação que possua reservatório de fibra/fibrocimento fornecimento e instalação. Af_06/2016 | un | 6 |  | 0 |  | 0 | 0 | 0
2.18.27 | 94713U-SINAPI | Adaptador com flanges livres, PVC, soldável, DN 75 mm x 2 1/2 , instalado em reservação de água de edificação que possua reservatório de fibra/fibrocimento fornecimento e instalação. Af_06/2016 | un | 9 |  | 0 |  | 0 | 0 | 0
2.18.28 | 94715U-SINAPI | Adaptador com flanges livres, PVC, soldável, DN 110 mm x 4 , instalado em reservação de água de edificação que possua reservatório de fibra/fibrocimento fornecimento e instalação. Af_06/2016 | un | 3 |  | 0 |  | 0 | 0 | 0
2.18.29 | 102137U-SINAPI | Chave de boia automática superior/inferior 15A/250V - fornecimento e instalação. Af_12/2020 | un | 2 |  | 0 |  | 0 | 0 | 0
2.18.30 | 94799U-SINAPI | Torneira de boia para caixa dágua, roscável, 1 1/2" - fornecimento e instalação. Af_08/2021 | un | 2 |  | 0 |  | 0 | 0 | 0
2.18.31 | 95252U-SINAPI | Válvula de esfera bruta, bronze, roscável, 1 1/2 - fornecimento e instalação. Af_08/2021 | un | 4 |  | 0 |  | 0 | 0 | 0
2.18.32 | 99632U-SINAPI | Válvula de retenção vertical, de bronze, roscável, 2" - fornecimento e instalação. Af_08/2021 | un | 4 |  | 0 |  | 0 | 0 | 0
2.18.33 | 24030101.2-UFMA | Caixa d´água de polietileno 5000l. | un | 11 |  | 0 |  | 0 | 0 | 0
2.18.34 | 24030201-UFMA | Moto bomba centrífuga trifásica 4CV. | un | 4 |  | 0 |  | 0 | 0 | 0
2.19 |  | Serviços Complementares |  |  |  | 0 |  | 0 |  | 0
2.19.1 | 25010201-UFMA | Guarda corpo em aço inox AISI 304 esp. 1,2 mm, altura 1,10m, formado por contraventamento horizontal superior e montantes verticais a cada 1,00m, ambos com Ø 2”; contraventamentos horizontais intermediários e inferior com Ø 1.1/4”; corrimão duplo com Ø 1.1/2” com alturas de 70cm e 92cm e com afastamento de 4cm(face externa)- Escada, conforme projeto. | m | 10 |  | 0 |  | 0 | 0 | 0
2.19.2 | 25020101-UFMA | Corrimão duplo em aço inox AISI 304, com Ø 1.1/2” com alturas de 70cm e 92cm e com afastamento de 4cm (face externa); conforme projeto. | m | 165 |  | 0 |  | 0 | 0 | 0
2.19.3 | 100868U-SINAPI | Barra de apoio reta, em aco inox polido, comprimento 80 cm, fixada na parede - fornecimento e instalação. Af_01/2020 | un | 8 |  | 0 |  | 0 | 0 | 0
2.19.4 | 25030301-UFMA | Barra de apoio em U dupla, de aço inoxidável polido 30 cm Ø 1 1/4, p/lavatório do sanitário PCD, incluso fixação. | un | 1 |  | 0 |  | 0 | 0 | 0
2.19.5 | 93441.AA-UFMA | Balcão/Tampo de granito cinza andorinha, largura total 0,60m assente sobre alvenaria c/argamassa de cimento e areia 1:3. | m | 10 |  | 0 |  | 0 | 0 | 0
2.19.6 | 93441.EA1-UFMA | Bancada/Tampo de granito cinza andorinha , largura 1,00m engastada/apoiada em alvenaria, assente c/argamassa de cimento e areia 1:3. | m | 16 |  | 0 |  | 0 | 0 | 0
2.19.7 | 93441.EAC1-UFMA | Bancada/Tampo de granito cinza andorinha , largura total 0,70m (c/testeira e rodamão); engastada em alvenaria, c/apoio do mesmo material a cada metro, inclusive assentamento c/argamassa de cimento e areia 1:3. | m | 23 |  | 0 |  | 0 | 0 | 0
2.19.8 | 93441.EAC3-UFMA | Bancada/Tampo de granito cinza andorinha , largura total 0,80m (c/testeira e rodamão); engastada em alvenaria, c/apoio do mesmo material a cada metro, inclusive assentamento c/argamassa de cimento e areia 1:3. | m | 18 |  | 0 |  | 0 | 0 | 0
2.19.9 | 25080108-UFMA | Prateleira quarto de círculo de granito cinza raio 25cm, chumbada em alvenaria c/argamassa de cimento e areia (1:3) e apoio trapezoidal do mesmo material de alturas (5 e 10)cm, em cada metro. | un | 4 |  | 0 |  | 0 | 0 | 0
2.19.10 | 100875U-SINAPI | Banco articulado, em aco inox, para PCD, fixado na parede - fornecimento e instalação. Af_01/2020 | un | 1 |  | 0 |  | 0 | 0 | 0
2.19.11 | 25070101-UFMA | Banco reto medindo (0,40 x 0,45 x 0,05)m, largura, altura e espessura do concreto, respectivamente, c/tampo de concreto armado engastado em alvenaria, revestido c/granito cinza andorinha, assente c/argamassa de cimento e areia 1:3, inclusive testeira. | m | 2 |  | 0 |  | 0 | 0 | 0
2.19.12 | 25070104-UFMA | Banco curvo de concreto, largura e altura 0,50m; tampo de laje espessura 0,07m, revestido com granito; cinco pés diâmetro 0,15m; bloco de fundação (0,40 x 0,40 x 0,30)m e pintura acrílica em pés e testeira de laje. | un | 1 |  | 0 |  | 0 | 0 | 0
2.19.13 | 25230308-UFMA | Placa de sinalização Estacionamento em aço 22 c/ tamanho (50x50)cm, legenda em vinil refletivo de alta intensidade grau técnico, inclusive poste aço galvanizado 2" para fixação. | un | 46 |  | 0 |  | 0 | 0 | 0
2.19.14 | 25230401-UFMA | Cantoneira L 70x70x50x3 de aço inox, para fixação de divisória de granito-Conjunto Parede | CJ | 48 |  | 0 |  | 0 | 0 | 0
2.19.15 | 25230402-UFMA | Cantoneira L 70x70x50x3 de aço inox, para fixação de divisória de granito-Conjunto Testeira. | CJ | 48 |  | 0 |  | 0 | 0 | 0
2.19.16 | 25230403-UFMA | Cantoneira L 70x70x50x3 de aço inox, para fixação de divisória de granito-Conjunto para Canto. | CJ | 6 |  | 0 |  | 0 | 0 | 0
2.19.17 | 25230404-UFMA | Cantoneira L 70x70x50x3 de aço inox, para fixação de divisória de granito. | un | 24 |  | 0 |  | 0 | 0 | 0
2.19.18 | 25240101-UFMA | Suporte metálico com tubo galvanizado 1.1/4'' para bicicleta. | un | 6 |  | 0 |  | 0 | 0 | 0
2.19.19 | 25240102-UFMA | Limitador metálico com tubo galvanizado 2'' para estacionamento. | un | 62 |  | 0 |  | 0 | 0 | 0
2.19.20 | 25240103-UFMA | Barra de proteção metálica com tubo galvanizado 1.1/2'' contra queda, inclusive pintura | m | 15 |  | 0 |  | 0 | 0 | 0
2.19.21 | 25240104-UFMA | Chumbador com Olhal de Ancoragem Predial | un | 40 |  | 0 |  | 0 | 0 | 0
2.20 |  | Drenagem Pluvial |  |  |  | 0 |  | 0 |  | 0
2.20.1 | 89509U.DER-UFMA | Tubo PVC, série R, água pluvial, DN 50 mm, fornecido e instalado em ramal de encaminhamento, inclusive conexões, c/ escavação e reaterro. | m | 3 |  | 0 |  | 0 | 0 | 0
2.20.2 | 89576U.DER-UFMA | Tubo PVC, série R, água pluvial, DN 75 mm, inclusive conexões, c/escavação e reaterro.AF_06/2022 | m | 6 |  | 0 |  | 0 | 0 | 0
2.20.3 | 89578U.DER-UFMA | Tubo PVC série R, água pluvial 100 mm, inclusive conexões, c/ escavação, reaterro, carga e transporte do material excedente. | m | 10 |  | 0 |  | 0 | 0 | 0
2.20.4 | 89578U.DERE-UFMA | Tubo PVC série R, água pluvial 100 mm, inclusive conexões, c/ escavação, reaterro, carga e transporte do material excedente e envelopamento. | m | 22 |  | 0 |  | 0 | 0 | 0
2.20.5 | 89509UD.DAP-UFMA | Tubo pvc, série R, água pluvial, DN 50 mm, aparente, fornecido e instalado em condutores verticais de águas pluviais, inclusive conexões. | m | 10 |  | 0 |  | 0 | 0 | 0
2.20.6 | 89578U.DAP-UFMA | Tubo PVC série R, água pluvial 100 mm, aparente, fornecido e instalado em condutores verticais de águas pluviais, inclusive conexões. | m | 10 |  | 0 |  | 0 | 0 | 0
2.20.7 | 89580U.DAP-UFMA | Tubo PVC, série R, água pluvial, DN 150 mm, aparente, fornecido e instalado em condutores verticais de águas pluviais, inclusive conexões.AF_06/2022 | m | 19 |  | 0 |  | 0 | 0 | 0
2.20.8 | 26020102-UFMA | Canaleta em alvenaria de bloco estrutural esp. 9cm, med. (30x40)cm, fundo em concreto simples, tampa de concreto armado perfurada, revestimento interno em cimento e areia 1:3, e aditivo impermeabilizante. | m | 126 |  | 0 |  | 0 | 0 | 0
2.20.9 | 26020104-UFMA | Canaleta em alvenaria de bloco estrutural esp. 9cm, med. (20x20)cm, fundo em concreto simples, tampa de concreto armado perfurada, revestimento interno em cimento e areia 1:3, e aditivo impermeabilizante. | m | 30 |  | 0 |  | 0 | 0 | 0
2.20.10 | 97906UD-UFMA | Caixa em alvenaria de blocos de concreto, dimensões internas: (0,6x0,6x0,6)m, c/tampa de concreto perfurada, p/água pluvial. | un | 1 |  | 0 |  | 0 | 0 | 0
2.21 |  | Pavimentação externa e paisagismo |  |  |  | 0 |  | 0 |  | 0
2.21.1 | 97622U-SINAPI | Demolição de alvenaria de bloco furado, de forma manual, sem reaproveitamento. Af_12/2017 | m³ | 20 |  | 0 |  | 0 | 0 | 0
2.21.2 | 97627U.D1-UFMA | Demolição mecanizada de concreto simples, c/martelete, s/ reaproveitamento. | m³ | 27 |  | 0 |  | 0 | 0 | 0
2.21.3 | 97627U.D2-UFMA | Demolição mecanizada de calçada, piso korodur/ceramico, inclusive contrapiso, c/uso de martelete, espessura até 5cm. | m² | 109 |  | 0 |  | 0 | 0 | 0
2.21.4 | 98525U-SINAPI | Limpeza mecanizada de camada vegetal, vegetação e pequenas árvores (diâmetro de tronco menor que 0,20 m), com trator de esteiras.af_05/2018 | m² | 2700 |  | 0 |  | 0 | 0 | 0
2.21.5 | 04021202-UFMA | Retirada de meio fio | m | 43 |  | 0 |  | 0 | 0 | 0
2.21.6 | 74010U/1UD.95875UD-UFMA | Carga e descarga mecanizada de terra/entulho c/ transporte em caminhão basculante 10m3, DMT 10km. | m³ | 56 |  | 0 |  | 0 | 0 | 0
2.21.7 | 93358U-SINAPI | Escavação manual de vala, profundidade menor ou igual a 1,30 m; Af.03/16. | m³ | 18 |  | 0 |  | 0 | 0 | 0
2.21.8 | 96525U-SINAPI | Escavação mecanizada para viga baldrame com mini-escavadeira (incluindo escavação para colocação de fôrmas). Af_06/2017 | m³ | 150 |  | 0 |  | 0 | 0 | 0
2.21.9 | 94319U-SINAPI | Aterro manual de valas com solo argilo-arenoso e compactação mecanizada. Af_05/2016 | m³ | 200 |  | 0 |  | 0 | 0 | 0
2.21.10 | 93382U-SINAPI | Reaterro manual de vala e compactação mecanizada empregando soquete vibratório; Af.04/16. | m³ | 1000 |  | 0 |  | 0 | 0 | 0
2.21.11 | 103075U-SINAPI | Execução de piso de concreto, com acabamento superficial, espessura de 15 cm, = 30 MPA, com uso de formas em madeira serrada. Af_09/2021 | m² | 209 |  | 0 |  | 0 | 0 | 0
2.21.12 | 94996UD-UFMA | Execução de passeio (calçada) ou piso de concreto moldado in loco, c/junta de madeira h=10cm, acabamento convencional, espessura 8 cm, não armado. | m² | 171 |  | 0 |  | 0 | 0 | 0
2.21.13 | 98670UD.2-UFMA | Piso tátil (alerta ou direcional) em ladrilho hidráulico, aplicado em faixa de 25 cm, no passeio, cor amarelo. | m | 383 |  | 0 |  | 0 | 0 | 0
2.21.14 | 26020105-UFMA | Canaleta em concreto armado, medindo internamente (0,60 x 0,50)m , fundo e paredes de espessura 15,00cm; tampa de concreto armado, perfurada, revestimento interno em cimento e areia 1:3 e aditivo impermeabilizante. | m | 120 |  | 0 |  | 0 | 0 | 0
2.21.15 | 94273U-SINAPI | Assentamento de guia (meio-fio) em trecho reto, confeccionada em concreto pré-fabricado, dimensões 100x15x13x30 cm (comprimento x base inferior x base superior x altura), para vias urbanas (uso viário). Af_06/2016 | m | 177 |  | 0 |  | 0 | 0 | 0
2.21.16 | 25010102-UFMA | Guarda corpo em tubo galvanizado, altura 1,10m, formado por contraventamento horizontal superior e montantes verticais a cada 1,00m, ambos com Ø 2”, chumbado em bloco de concreto; contraventamentos horizontais intermediários e inferior com Ø 1.1/4”; e acabamento em pintura esmalte acetinado em duas demão e uma demão de prime; conforme projeto. | m | 162 |  | 0 |  | 0 | 0 | 0
2.21.17 | 27030101-UFMA | Bate Roda de concreto pré-moldado, med.(50x70x20x10)cm. | un | 98 |  | 0 |  | 0 | 0 | 0
2.21.18 | 103946UD-UFMA | Plantio de grama esmeralda ou são carlos ou curitibana, em placas, inclusive terra preta. | m² | 3110 |  | 0 |  | 0 | 0 | 0
2.22 |  | Pintura |  |  |  | 0 |  | 0 |  | 0
2.22.1 | 88484U-SINAPI | Aplicação de fundo selador acrílico em teto, uma demão. Af_06/2014 | m² | 1979 |  | 0 |  | 0 | 0 | 0
2.22.2 | 88485U-SINAPI | Aplicação de fundo selador acrílico em paredes, uma demão. Af_06/2014 | m² | 743 |  | 0 |  | 0 | 0 | 0
2.22.3 | 88413U-SINAPI | Aplicação manual de fundo selador acrílico em superfícies externas de sacada de edifícios de múltiplos pavimentos. Af_06/2014 | m² | 616 |  | 0 |  | 0 | 0 | 0
2.22.4 | 88496UD-UFMA | Aplicação e lixamento de massa acrílica em teto, duas demãos. Af_06/2014 | m² | 155 |  | 0 |  | 0 | 0 | 0
2.22.5 | 88497UD-UFMA | Aplicação e lixamento de massa acrílica em paredes, duas demãos. | m² | 743 |  | 0 |  | 0 | 0 | 0
2.22.6 | 96133U-SINAPI | Aplicação manual de massa acrílica em superfícies externas de sacada de edifícios de múltiplos pavimentos,duas demãos. AF_05/2017 | m² | 616 |  | 0 |  | 0 | 0 | 0
2.22.7 | 88488U.D1-UFMA | Aplicação manual de pintura com tinta látex acrílica em teto, três demãos. | m² | 1979 |  | 0 |  | 0 | 0 | 0
2.22.8 | 88488UD-UFMA | Aplicação manual de pintura p/gesso em tetos, duas demãos. | m² | 1105 |  | 0 |  | 0 | 0 | 0
2.22.9 | 88489UD-UFMA | Aplicação manual de pintura com tinta látex acrílica em paredes, três demãos. | m² | 743 |  | 0 |  | 0 | 0 | 0
2.22.10 | 95624UD-UFMA | Pintura tinta látex acrílica em superfícies externas de sacada de edifícios de múltiplos pavimentos, três demãos. | m² | 616 |  | 0 |  | 0 | 0 | 0
2.22.11 | 88489U.D4-UFMA | Pintura acrílica para gesso em paredes, duas demãos, inclusive lixamento. | m² | 23 |  | 0 |  | 0 | 0 | 0
2.22.12 | 100722U-SINAPI | Pintura com tinta alquídica de fundo (tipo zarcão) aplicada a rolo ou pincel sobre superfícies metálicas (exceto perfil) executado em obra (por demão). Af_01/2020 | m² | 417 |  | 0 |  | 0 | 0 | 0
2.22.13 | 100758U-SINAPI | Pintura com tinta alquídica de acabamento (esmalte sintético acetinado) aplicada a rolo ou pincel sobre superfícies metálicas (exceto perfil) executado em obra (02 demãos). Af_01/2020 | m² | 417 |  | 0 |  | 0 | 0 | 0
2.22.14 | 100728UD-UFMA | Pintura com tinta epoxídica de fundo aplicada a rolo ou pincel sobre superfície metálica executado em obra. | m² | 13 |  | 0 |  | 0 | 0 | 0
2.22.15 | 100752UD-UFMA | Pintura com tinta epoxídica de acabamento aplicada a rolo ou pincel sobre superfície metálico executado em obra (02 demãos). | m² | 13 |  | 0 |  | 0 | 0 | 0
2.22.16 | 102230UD-UFMA | Pintura tinta de acabamento (pigmentada) esmalte sintético brilhante em madeira, 3 demãos, inclusive fundo nivelador uma demão e emassamento acrílico duas demãos. | m² | 61 |  | 0 |  | 0 | 0 | 0
2.22.17 | 102492U-SINAPI | Pintura de piso com tinta acrílica, aplicação manual, 3 demãos, incluso fundo preparador. | m² | 38 |  | 0 |  | 0 | 0 | 0
2.22.18 | 102498U-SINAPI | Pintura de meio-fio com tinta branca a base de cal (caiação). Af_05/2021 | m | 177 |  | 0 |  | 0 | 0 | 0
2.22.19 | 102500U-SINAPI | Pintura de demarcação de vaga com tinta acrílica, e = 10 cm, aplicação manual. Af_05/2021 | m | 425 |  | 0 |  | 0 | 0 | 0
2.22.20 | 102501U-SINAPI | Pintura de faixa de pedestre ou zebrada com tinta acrílica, e = 30 cm, aplicação manual. Af_05/2021 | m² | 1150 |  | 0 |  | 0 | 0 | 0
2.22.21 | 102513U-SINAPI | Pintura de símbolos e textos com tinta acrílica, demarcação com fita adesiva e aplicação com rolo. Af_05/2021 | m² | 12 |  | 0 |  | 0 | 0 | 0
2.22.22 | 84665U-SINAPI | Pintura acrílica para sinalização em piso. | m² | 1151 |  | 0 |  | 0 | 0 | 0
3.0 |  | 1º PAVIMENTO |  |  |  | 0 |  | 0 |  | 0
3.1 |  | Demolições, Retiradas e Remoções |  |  |  | 0 |  | 0 |  | 0
3.1.1 | 97622U-SINAPI | Demolição de alvenaria de bloco furado, de forma manual, sem reaproveitamento. Af_12/2017 | m³ | 7 |  | 0 |  | 0 | 0 | 0
3.1.2 | 97627U.D2-UFMA | Demolição mecanizada de calçada, piso korodur/ceramico, inclusive contrapiso, c/uso de martelete, espessura até 5cm. | m² | 1470 |  | 0 |  | 0 | 0 | 0
3.1.3 | 97629U-SINAPI | Demolição de lajes, de forma mecanizada com martelete, sem reaproveitamento. Af_12/2017 | m³ | 0.3 |  | 0 |  | 0 | 0 | 0
3.1.4 | 97631U-SINAPI | Demolição de argamassas, de forma manual, sem reaproveitamento. Af_12/2017 | m² | 29 |  | 0 |  | 0 | 0 | 0
3.1.5 | 97634U-SINAPI | Demolição de revestimento cerâmico, de forma mecanizada com martelete, sem reaproveitamento. Af_12/2017 | m² | 230 |  | 0 |  | 0 | 0 | 0
3.1.6 | 97663U-SINAPI | Remoção de louças, de forma manual, sem reaproveitamento. Af_12/2017 | un | 7 |  | 0 |  | 0 | 0 | 0
3.1.7 | 04021203-UFMA | Retirada e recolocação de Peitoril de granito. | m | 32 |  | 0 |  | 0 | 0 | 0
3.1.8 | 74010U/1UD.95875UD-UFMA | Carga e descarga mecanizada de terra/entulho c/ transporte em caminhão basculante 10m3, DMT 10km. | m³ | 120 |  | 0 |  | 0 | 0 | 0
3.2 |  | Serviço em Concreto |  |  |  | 0 |  | 0 |  | 0
3.2.1 |  | Supra Estrutura |  |  |  | 0 |  | 0 |  | 0
3.2.1 | 92759U-SINAPI | Armação de pilar ou viga de estrutura convencional de concreto armado utilizando aço CA-60 de 5,0 mm - montagem. Af_06/2022 | kg | 29 |  | 0 |  | 0 | 0 | 0
3.2.2 | 92762U-SINAPI | Armação de pilar ou viga de estrutura convencional de concreto armado utilizando aço CA-50 de 10,0 mm - montagem. Af_06/2022 | kg | 109 |  | 0 |  | 0 | 0 | 0
3.2.3 | 92419U-SINAPI | Montagem e desmontagem de fôrma de pilares retangulares e estruturas similares, pé-direito simples, em chapa de madeira compensada resinada, 4 utilizações. Af_09/2020 | m² | 15 |  | 0 |  | 0 | 0 | 0
3.2.4 | 92452U-SINAPI | Montagem e desmontagem de fôrma de viga, escoramento metálico, pé-direito simples, em chapa de madeira resinada, 2 utilizações. Af_09/2020 | m² | 18 |  | 0 |  | 0 | 0 | 0
3.2.5 | 94972U-SINAPI | Concreto fck = 30mpa, traço 1:2,1:2,5 (em massa seca de cimento/ areia média/ brita 1) - preparo mecânico com betoneira 600 l. Af_05/2021 | m³ | 2 |  | 0 |  | 0 | 0 | 0
3.2.6 | 103670U-SINAPI | Lançamento com uso de baldes, adensamento e acabamento de concreto em estruturas. Af_02/2022 | m³ | 2 |  | 0 |  | 0 | 0 | 0
3.3 |  | Recuperação Estrutural |  |  |  | 0 |  | 0 |  | 0
3.3.1 | 07030403-UFMA | Serviço de Recuperação de estrutura de concreto com revestimento bicomponente inibidor de corrosão de armadura. | m | 190 |  | 0 |  | 0 | 0 | 0
3.3.2 | 07040102-UFMA | Retirada de espaçador em aço e grauteamento do rasgo (0,03x0,03)m | m | 306 |  | 0 |  | 0 | 0 | 0
3.4 |  | Alvenarias e Divisórias |  |  |  | 0 |  | 0 |  | 0
3.4.1 | 10010102-UFMA | Alvenaria de bloco ceramico seis furos (9x14x19)cm esp. 9cm, c/junta 20mm, assente c/argamassa de cimento e areia (1:5), preparo mecanico. | m² | 244 |  | 0 |  | 0 | 0 | 0
3.4.2 | 101158U-SINAPI | Alvenaria de vedação de blocos de gesso de 10x50x66cm (espessura 10cm). Af_05/2020 | m² | 124 |  | 0 |  | 0 | 0 | 0
3.4.3 | 96361U-SINAPI | Parede com placas de gesso acartonado (drywall), para uso interno, com duas faces simples e estrutura metálica com guias duplas, com vãos. Af_06/2017_p | m² | 74 |  | 0 |  | 0 | 0 | 0
3.4.4 | 93202UD-UFMA | Fixação (encunhamento) de alvenaria de vedação com tijolo cerâmico, com argamassa de cimento e areia (1:5). | m | 7 |  | 0 |  | 0 | 0 | 0
3.5 |  | Esquadrias |  |  |  | 0 |  | 0 |  | 0
3.5.1 | 100675U-SINAPI | Kit de porta-pronta de madeira em acabamento melamínico branco, folha leve ou média, 90x210, exclusive fechadura, fixação com preenchimento total de espuma expansiva - fornecimento e instalação. Af_12/2019 | un | 6 |  | 0 |  | 0 | 0 | 0
3.5.2 | 100675U.D1-UFMA | Kit de porta-pronta de madeira , acabamento melamínico branco, folha leve ou média (0,90 x 2,10)m, c/puxador em aço inoxidável diam. 3,50cm, chapa de proteção resistente a impactos em aço inoxidável 304, altura 40cm, batente, alizar, dobradiças e fechadura, fixação com preenchimento total de espuma expansiva - completa | un | 4 |  | 0 |  | 0 | 0 | 0
3.5.3 | 100675U.D2-UFMA | Kit de porta-pronta de madeira , acabamento melamínico branco, folha leve ou média, (0,90 x 2,10)m, c/visor em vidro liso incolor (0,40x0,60)m, batente , alizar, dobradiças e fechadura , fixação com preenchimento total de espuma expansiva -completa | un | 5 |  | 0 |  | 0 | 0 | 0
3.5.4 | 100675U.D3-UFMA | Kit de porta-pronta de madeira , acabamento melamínico branco, folha leve ou média, (1,80 x 2,10)m, c/visor em vidro liso incolor (0,40x0,60)m, batente metálico, alizar, dobradiças, fecho, fecho de piso c/capuchinho e fechadura , fixação com preenchimento total de espuma expansiva -completa | un | 1 |  | 0 |  | 0 | 0 | 0
3.5.5 | 91341.D1-UFMA | Porta em alumínio branco, de abrir tipo veneziana com guarnição, fixação c/parafusos. | m² | 42 |  | 0 |  | 0 | 0 | 0
3.5.6 | 102185.D1-UFMA | Porta de abrir, duas folhas, med. (2,00 x 2,10)m, em vidro temperado 10mm, c/caixaria, guarnições e moldura de acabamento em alumínio branco, largura mínima do perfil de sustentação da folha de vidro:7cm, barra antipânico dupla, completa. | un | 2 |  | 0 |  | 0 | 0 | 0
3.5.7 | 102185.D2-UFMA | Porta de abrir, duas folhas, med. (1,80 x 2,10)m, em vidro temperado 10mm, c/caixaria, guarnições e moldura de acabamento em alumínio branco, largura mínima do perfil de sustentação da folha de vidro:7cm, barra antipânico dupla, completa. | un | 6 |  | 0 |  | 0 | 0 | 0
3.5.8 | 90838U-SINAPI | Porta corta-fogo 90x210x4cm - fornec. Instalação, af.12/19 | un | 4 |  | 0 |  | 0 | 0 | 0
3.5.7 | 91341.D2-UFMA | Janela em alumínio branco, fixa, tipo veneziana c/ guarnição, fixação c/parafusos. | m² | 17 |  | 0 |  | 0 | 0 | 0
3.5.8 | 91341.D3-UFMA | Janela em alumínio branco, fixa, c/vidro aramado 6mm, guarnição, fixação c/parafusos. | m² | 1.1 |  | 0 |  | 0 | 0 | 0
3.5.9 | 94569.D1-UFMA | Janela de alumínio branco, maxim-ar, c/vidro liso 4mm, batentes, guarnições, fechos e demais e ferragens, fornecimento e instalação, completa. | m² | 9 |  | 0 |  | 0 | 0 | 0
3.5.10 | 120302.46-UFMA | Janela de vidro temperado 8mm, folhas fixa e correr, com perfis de alumínio branco (trilho inferior e superior-cabeçote, acabamento lateral/alvenaria-PU, acabamento vidro/vidro, acabamento superior-tampa/capa, e fecho V/V, completa). | m² | 58 |  | 0 |  | 0 | 0 | 0
3.5.11 | 102176.D1-UFMA | Janela/Painel em vidro duplo laminado (4+4)mm, c/caixaria, guarnições, molduras, acessórios e ferragens de fixação e trancamento em alumínio branco; largura mínima do perfil de sustentação da folha de vidro:7cm, completa. (Obs. observar padrão existente na obra) | m² | 295 |  | 0 |  | 0 | 0 | 0
3.5.12 | 91306U-SINAPI | Fechadura de embutir para portas internas, completa, acabamento padrão médio, com execução de furo - fornecimento e instalação. Af_12/2019 | un | 6 |  | 0 |  | 0 | 0 | 0
3.5.13 | 12020401.1-UFMA | Ferragens p/porta veneziana de alumínio uma folha, (dobradiça de latão ( 3 x 2. 1/2 ), fechadura de embutir p/sanitário, parafusos, completa. | cj | 14 |  | 0 |  | 0 | 0 | 0
3.5.14 | 12020401.2-UFMA | Ferragens p/porta de veneziana de alumínio uma folha (dobradiça de latão ( 3 x 2. 1/2 ), fechadura interna de embutir, parafusos, completa. | cj | 4 |  | 0 |  | 0 | 0 | 0
3.5.15 | 12020401.3-UFMA | Ferragens p/porta de veneziana de alumínio uma folha (dobradiça de latão ( 3 x 2. 1/2 ), fechadura interna de embutir, puxador em aço inoxidável diam. 3,5cm, parafusos,completa. | cj | 4 |  | 0 |  | 0 | 0 | 0
3.5.16 | 12020401.4-UFMA | Ferragens p/porta de veneziana de alumínio, uma folha (dobradiça de latão ( 3 x 2. 1/2 ), fechadura externa de embutir, parafusos, completa. | cj | 2 |  | 0 |  | 0 | 0 | 0
3.5.17 | 12020401.8-UFMA | Ferragens p/porta de veneziana de alumínio duas folhas (dobradiça de latão ( 3 x 2. 1/2 ), fechadura interna de embutir, ferrolho redondo, fecho de piso c/capuchino e parafusos, completa. | cj | 4 |  | 0 |  | 0 | 0 | 0
3.6 |  | Instalação Elétrica |  |  |  | 0 |  | 0 |  | 0
3.6.1 | 74131/5.D13 -UFMA | Quadro de montagem de sobrepor (1000x600x250)mm, em chapa metálica, c/barramento trifásico e neutro, chave seletora 2 posições ,botoeira liga-desliga, programador horário, lâmpada de sinalização, e relé supervisor trifásico, fornecimento e instalação. (Fábrica Progresso) | un | 3 |  | 0 |  | 0 | 0 | 0
3.6.2 | 74131/5.D9 -UFMA | Quadro de montagem de sobrepor (800x500x250)mm, em chapa metálica, c/barramento trifásico e neutro, fornecimento e instalação. (Medicina-Imperatriz.). | un | 2 |  | 0 |  | 0 | 0 | 0
3.6.3 | 93653U-SINAPI | Disjuntor monopolar tipo DIN, corrente nominal de 10A - fornecimento e instalação. Af_10/2020 | un | 53 |  | 0 |  | 0 | 0 | 0
3.6.4 | 93654U-SINAPI | Disjuntor monopolar tipo DIN, corrente nominal de 16A - fornecimento e instalação. Af_10/2020 | un | 1 |  | 0 |  | 0 | 0 | 0
3.6.5 | 93655U-SINAPI | Disjuntor monopolar tipo DIN, corrente nominal de 20A - fornecimento e instalação. Af_10/2020 | un | 5 |  | 0 |  | 0 | 0 | 0
3.6.6 | 93663UD-UFMA | Disjuntor bipolar DR, corrente nominal de 25A - fornecimento e instalação. | un | 29 |  | 0 |  | 0 | 0 | 0
3.6.7 | 93668U-SINAPI | Disjuntor tripolar tipo DIN, corrente nominal de 16A - fornecimento e instalação. Af_10/2020 | un | 15 |  | 0 |  | 0 | 0 | 0
3.6.8 | 93669U-SINAPI | Disjuntor tripolar tipo DIN, corrente nominal de 20A - fornecimento e instalação. Af_10/2020 | un | 1 |  | 0 |  | 0 | 0 | 0
3.6.9 | 93672U-SINAPI | Disjuntor tripolar tipo DIN, corrente nominal de 40A - fornecimento e instalação. Af_10/2020 | un | 1 |  | 0 |  | 0 | 0 | 0
3.6.10 | 93673UD UFMA | Disjuntor tripolar tipo DIN, corrente nominal de 80A - fornecimento e instalação. | un | 1 |  | 0 |  | 0 | 0 | 0
3.6.11 | 93673U-SINAPI | Disjuntor tripolar tipo DIN, corrente nominal de 50A - fornecimento e instalação. Af_10/2020 | un | 1 |  | 0 |  | 0 | 0 | 0
3.6.12 | 101895 UD UFMA | Disjuntor termomagnético tripolar em caixa moldada , corrente nominal de 100A-Fornecimento e Instalação. | un | 1 |  | 0 |  | 0 | 0 | 0
3.6.13 | 13030401-UFMA | Dispositivo de proteção de surto (DPS), corrente nominal 45KA, 275V | un | 20 |  | 0 |  | 0 | 0 | 0
3.6.14 | 91872U.DRA-UFMA | Eletroduto rígido roscável, PVC, DN 32 mm (1"), para circuitos terminais, instalado em parede, inclusive rasgo e conexões. | m | 9 |  | 0 |  | 0 | 0 | 0
3.6.15 | 91873U.DRA-UFMA | Eletroduto rígido roscável, PVC, DN 40 MM (1 1/4"), para circuitos terminais, instalado em parede, inclusive rasgo e conexões. | m | 4 |  | 0 |  | 0 | 0 | 0
3.6.16 | 93008U.DRA-UFMA | Eletroduto rígido roscável, PVC, 50 mm (1. 1/2"), instalado em parede, inclusive rasgo e conexões. | m | 14 |  | 0 |  | 0 | 0 | 0
3.6.17 | 13040604-UFMA | Eletrocalha perfurada em chapa de aço galvanizado tipo "U", sem tampa largura 100 mm x altura 50mm, instalação com suporte em mão francesa reforçada de 150mm, inclusive emenda a cada 3,00m. | m | 104 |  | 0 |  | 0 | 0 | 0
3.6.18 | 13040606-UFMA | Eletrocalha perfurada em chapa de aço galvanizado tipo "U", sem tampa largura 50 mm x altura 50mm, instalação com suporte em barra roscável Ø 3/8'' , inclusive emenda a cada 3,00m. | m | 112 |  | 0 |  | 0 | 0 | 0
3.6.19 | 96563UD-UFMA | Perfilado perfurado em chapa de aço galvanizado # 22, largura 38 mm x altura 38 mm, com tampa, instalação superior | m | 620 |  | 0 |  | 0 | 0 | 0
3.6.20 | 92980U-SINAPI | Cabo de cobre flexível isolado, 10 mm², anti-chama 0,6/1,0 kV, para distribuição - fornecimento e instalação. Af_12/2015 | m | 412 |  | 0 |  | 0 | 0 | 0
3.6.21 | 92982U-SINAPI | Cabo de cobre flexível isolado, 16 mm², anti-chama 0,6/1,0 kv, para distribuição - fornecimento e instalação. Af_12/2015 | m | 192 |  | 0 |  | 0 | 0 | 0
3.6.22 | 92984U-SINAPI | Cabo de cobre flexível isolado, 25 mm², anti-chama 0,6/1,0 kV, para rede enterrada de distribuição de energia elétrica - fornecimento e instalação. Af_12/2021 | m | 361 |  | 0 |  | 0 | 0 | 0
3.6.23 | 92986U-SINAPI | Cabo de cobre flexível isolado, 35 mm², anti-chama 0,6/1,0 kv, para rede enterrada de distribuição de energia elétrica - fornecimento e instalação. Af_12/2021 | m | 407 |  | 0 |  | 0 | 0 | 0
3.6.24 | 92988U-SINAPI | Cabo de cobre flexível isolado, 50 mm², anti-chama 0,6/1,0 kV, para rede enterrada de distribuição de energia elétrica - fornecimento e instalação. Af_12/2021 | m | 217 |  | 0 |  | 0 | 0 | 0
3.6.25 | 92992U-SINAPI | Cabo de cobre flexível isolado, 95 mm², anti-chama 0,6/1,0 kV, para rede enterrada de distribuição de energia elétrica - fornecimento e instalação. Af_12/2021 | m | 866 |  | 0 |  | 0 | 0 | 0
3.6.26 | 93128U.D1-UFMA | Ponto de iluminação, c/eletroduto rígido soldável 25mm 3/4"), cabo 2,5mm² c/isolação(0,6 a 1)Kv, caixa elétrica, rasgo, quebra e chumbamento. | un | 325 |  | 0 |  | 0 | 0 | 0
3.6.27 | 93143U.D11-UFMA | Ponto de força monofásico embutido na parede, c/eletroduto rígido soldável 25mm (3/4"), cabo 2,5mm², isolação (0,6 a 1)Kv, tomada dupla 2P+T (10A/250V), caixa elétrica, quebra e chumbamento. | un | 48 |  | 0 |  | 0 | 0 | 0
3.6.28 | 93143U.D4-UFMA | Ponto de força monofásico embutido na parede, c/eletroduto rígido soldável 25mm (3/4"), cabo 2,5mm², isolação (0,6 a 1)Kv, tomada 2P+T (10A/250V), caixa elétrica, quebra e chumbamento. | un | 120 |  | 0 |  | 0 | 0 | 0
3.6.29 | 93143U.D9-UFMA | Ponto de força monofásico no piso, c/eletroduto rígido soldável 25mm (3/4"), cabo 2,5mm², isolação (0,6 a 1)Kv, tomada 2P+T (10A/250V), caixa elétrica, rasgo e chumbamento. | un | 5 |  | 0 |  | 0 | 0 | 0
3.6.30 | 91953U-SINAPI | Interruptor simples (1 módulo), 10A/250V, incluindo suporte e placa - fornecimento e instalação. Af_12/2015 | un | 25 |  | 0 |  | 0 | 0 | 0
3.6.31 | 91955U-SINAPI | Interruptor paralelo (1 módulo), 10A/250V, incluindo suporte e placa - fornecimento e instalação. Af_12/2015 | un | 16 |  | 0 |  | 0 | 0 | 0
3.6.32 | 91959U-SINAPI | Interruptor simples (2 módulos), 10A/250V, incluindo suporte e placa - fornecimento e instalação. Af_12/2015 | un | 5 |  | 0 |  | 0 | 0 | 0
3.6.33 | 91967U-SINAPI | Interruptor simples (3 módulos), 10A/250V, incluindo suporte e placa - fornecimento e instalação. Af_12/2015 | un | 5 |  | 0 |  | 0 | 0 | 0
3.6.34 | 815E-UFMA | Luminária de embutir calha atela 2x36W 250V soquete G3 em metal na cor branca. Medidas: (1241x150x64mm). Modelo: branco 2x36W - 5.000K a 6.500K com fixação no perfilado em aço carbono galvanizado através de parafuso e arruela (ver medidas dos perfilados em projeto específico) | un | 47 |  | 0 |  | 0 | 0 | 0
3.6.35 | 816F-UFMA | Luminária de embutir calha atela 2x18W 250V soquete G3 em metal na cor branca. Medidas: (620x150x64mm). Modelo: branco 2x36W - 5.000K a 6.500K com fixação no perfilado em aço carbono galvanizado através de parafuso e arruela (ver medidas dos perfilados em projeto específico). | un | 20 |  | 0 |  | 0 | 0 | 0
3.6.36 | 817G-UFMA | Luminária de sobrepor calha atela 2x36W 250V soquete G3 em metal na cor branca. Medidas: (1241x150x64mm). Modelo: branco 2x36W - 5.000K a 6.500K com fixação no perfilado em aço carbono galvanizado através de parafuso e arruela (ver medidas dos perfilados em projeto específico) | un | 189 |  | 0 |  | 0 | 0 | 0
3.6.37 | 818H-UFMA | Luminária de sobrepor calha atela 2x18W 250v soquete G3 em metal na cor branca. Medidas: (620x150x64mm). Modelo: branco 2x18W - 5.000K a 6.500K com fixação no perfilado em aço carbono galvanizado através de parafuso e arruela (ver medidas dos perfilados em projeto específico). | un | 3 |  | 0 |  | 0 | 0 | 0
3.6.38 | 819I-UFMA | Luminária arandela LED face 26W 2.700K + 6.500K com luz frontal 2.160lm + luz indireta decorativa medidas: (180x66x207mm). | un | 3 |  | 0 |  | 0 | 0 | 0
3.6.39 | 820J-UFMA | Luminária arandela tartaruga suprema E27 em metal e policarbonato 40w medidas: (215x140x100mm) | un | 38 |  | 0 |  | 0 | 0 | 0
3.6.40 | 823N-UFMA | Spot de embutir redondo AR 111 medidas: (ø170mm) em termoplástico branco. Tipo de soquete: GU10 modelo: SE-330.1065 | un | 10 |  | 0 |  | 0 | 0 | 0
3.6.41 | 824O-UFMA | Luminária pendente factory modelo: M nas cores preto fosco e cobre. Material: alumínio soquete:E27 potência máxima: 60W medidas: (ø375x335mm) | un | 5 |  | 0 |  | 0 | 0 | 0
3.6.42 | 825P-UFMA | Luminária refletor com corpo em alumínio na cor preta microtexturizada, e dois módulos de leds SMD de alta eficiência aplicados sobre placa de metalcore com lentes em policarbonato injetado de 110° de abertura de facho, dissipador em alumínio e driver dimerizável PWM medidas: (317x200x292mm) 4.000K 150W modelo: LHB10-S2M840FWX. | un | 2 |  | 0 |  | 0 | 0 | 0
3.6.43 | 826Q-UFMA | Luminária refletor com corpo em alumínio na cor preta microtexturizada, e três módulos de leds SMD de alta eficiência aplicados sobre placa de metalcore com lentes em policarbonato injetado de 110° de abertura de facho, dissipador em alumínio e driver dimerizável PWM medidas: (317x200x447mm) 4.000K 225W modelo: LHB10-S3M840FWX | un | 2 |  | 0 |  | 0 | 0 | 0
3.6.44 | 827R-UFMA | Luminária refletor com corpo em alumínio na cor preta microtexturizada, e um módulo de leds SMD de alta eficiência aplicados sobre placa de metalcore com lentes em policarbonato injetado de 110° de abertura de facho, dissipador em alumínio e driver dimerizável pwm medidas: (317x200x137mm) 4.000K 75W modelo: LHB10-S1M840FWX | un | 6 |  | 0 |  | 0 | 0 | 0
3.7 |  | Refrigeração/Climatização |  |  |  | 0 |  | 0 |  | 0
3.7.1 | 93144U.D10-UFMA | Ponto de força monofásico aparente p/central mini-split, distância média 20m, c/eletroduto PVC soldável 25mm e 32mm, cabo flexivel isolação (0,6 a 1)Kv 4,00mm², caixa com tampa de furo central, tubulações de dreno e de saida de refrigeração chumbamento. | un | 1 |  | 0 |  | 0 | 0 | 0
3.7.2 | 93144U.D11-UFMA | Ponto de força trifásico aparente p/central mini-split, distância média 30m, c/eletroduto PVC soldável 25mm e 32mm, cabo flexivel isolação (0,6 a 1)Kv 6,00mm², caixa com tampa de furo central, tubulações de dreno e de saida de refrigeração chumbamento. | un | 15 |  | 0 |  | 0 | 0 | 0
3.7.3 | 93144U.D13-UFMA | Ponto de força monofásico aparente p/central mini-split, distância média 20m, c/eletroduto PVC soldável 25mm e 32mm, cabo flexivel isolação (0,6 a 1)Kv 2,50mm², caixa com tampa de furo central, tubulações de dreno e de saida de refrigeração chumbamento. | un | 8 |  | 0 |  | 0 | 0 | 0
3.7.4 | 13090101-UFMA | Ponto de climatização(tubulação e frigorífica) para conjunto Evaporadora/condensadora, composto por, tubulação de drenagem e acessórios de fixação, completa, para 9000 BTU's. | un | 5 |  | 0 |  | 0 | 0 | 0
3.7.5 | 13090103-UFMA | Ponto de climatização(tubulação e frigorífica) para conjunto Evaporadora/condensadora, composto por eletrocalha, suportes, tirantes, tubulação de drenagem e acessórios de fixação, completa, para 18000 BTU's. | un | 3 |  | 0 |  | 0 | 0 | 0
3.7.6 | 13090104-UFMA | Ponto de climatização(tubulação e frigorífica) para conjunto Evaporadora/condensadora, composto por eletrocalha, suportes, tirantes, tubulação de drenagem e acessórios de fixação, completa, para 24000 BTU's. | un | 1 |  | 0 |  | 0 | 0 | 0
3.7.7 | 13090105-UFMA | Ponto de climatização(tubulação e frigorífica) para conjunto Evaporadora/condensadora, composto por eletrocalha, suportes, tirantes, tubulação de drenagem e acessórios de fixação, completa, para 36000 BTU's. | un | 4 |  | 0 |  | 0 | 0 | 0
3.7.8 | 13090107-UFMA | Ponto de climatização(tubulação e frigorífica) para conjunto Evaporadora/condensadora, composto por eletrocalha, suportes, tirantes, tubulação de drenagem e acessórios de fixação, completa, para 58000 BTU's. | un | 11 |  | 0 |  | 0 | 0 | 0
3.8 |  | Instalação Lógica |  |  |  | 0 |  | 0 |  | 0
3.8.1 | 13040604-UFMA | Eletrocalha perfurada em chapa de aço galvanizado tipo "U", sem tampa largura 100 mm x altura 50mm, instalação com suporte em mão francesa reforçada de 150mm, inclusive emenda a cada 3,00m. | m | 175 |  | 0 |  | 0 | 0 | 0
3.8.2 | 91872U.DRA-UFMA | Eletroduto rígido roscável, PVC, DN 32 mm (1"), para circuitos terminais, instalado em parede, inclusive rasgo e conexões. | m | 85 |  | 0 |  | 0 | 0 | 0
3.8.3 | 91939U-SINAPI | Caixa retangular 4" x 2" alta (2,00 m do piso), pvc, instalada em parede - fornecimento e instalação. Af_12/2015 | un | 47 |  | 0 |  | 0 | 0 | 0
3.9 |  | Instalação Hidráulica |  |  |  | 0 |  | 0 |  | 0
3.9.1 | 89446U.DRA -UFMA | Tubo PVC soldável 25mm, instalado em prumada de água, c/rasgo em alvenaria, inclusive conexões. | m | 15 |  | 0 |  | 0 | 0 | 0
3.9.2 | 89446U.DAP-UFMA | Tubo PVC soldável 25mm, aparente, instalado em prumada de água, inclusive conexões . | m | 65 |  | 0 |  | 0 | 0 | 0
3.9.3 | 89447U.DAP-UFMA | Tubo PVC soldável 32mm, aparente, instalado em prumada de água, inclusive conexões. | m | 14 |  | 0 |  | 0 | 0 | 0
3.9.4 | 89691UD-UFMA | Tê derivação, aço inox, 1/2''. | un | 4 |  | 0 |  | 0 | 0 | 0
3.9.5 | 89957U.D1-UFMA | Ponto de consumo terminal de água fria (subramal) c/tubulação de PVC, 20 mm, instalado em ramal de água, c/rasgo e chumbamento em alvenaria. | un | 5 |  | 0 |  | 0 | 0 | 0
3.10 |  | Instalação Sanitária |  |  |  | 0 |  | 0 |  | 0
3.10.1 | 89798U.DAP-UFMA | Tubo PVC serie normal, esgoto predial 50 mm, aparente, fornecido e instalado em prumada ou ventilação de esgoto sanitário, inclusive conexões. | m | 5 |  | 0 |  | 0 | 0 | 0
3.10.2 | 89799U.DAP-UFMA | Tubo PVC serie normal, esgoto predial 75 mm, aparente, fornecido e instalado em prumada ou ventilação de esgoto sanitário, inclusive conexões. | m | 27 |  | 0 |  | 0 | 0 | 0
3.10.3 | 89800U.DAP-UFMA | Tubo PVC serie normal, esgoto predial 100 mm, aparente, fornecido e instalado em prumada ou ventilação de esgoto sanitário, inclusive conexões. | m | 13 |  | 0 |  | 0 | 0 | 0
3.10.4 | 1603021.1-UFMA | Ponto sanitário Ø 40mm -completo. | PT | 24 |  | 0 |  | 0 | 0 | 0
3.10.5 | 1603022.1-UFMA | Ponto sanitário Ø 50mm -completo. | PT | 4 |  | 0 |  | 0 | 0 | 0
3.10.6 | 89491U.D2-UFMA | Caixa sifonada PVC, (150 x 150 x 50) mm, fornecida e instalada em ramais de descarga ou ramal de esgoto. | un | 4 |  | 0 |  | 0 | 0 | 0
3.11 |  | Instalações de Combate a Incêndio |  |  |  | 0 |  | 0 |  | 0
3.11.1 | 97498UD | Tubo de aço galvanizado com costura, classe média, DN 25 (1"), conexão rosqueada, aparente, inclusive conexões. | m | 286 |  | 0 |  | 0 | 0 | 0
3.11.2 | 92367U.DAP-UFMA | Tubo de aço galvanizado com costura, classe média, dn 65 (2 1/2"), conexão rosqueada, instalado em rede de alimentação para hidrante, aparente, inclusive conexões. | m | 57 |  | 0 |  | 0 | 0 | 0
3.11.3 | 72283UD-UFMA | Abrigo para hidrante (75X45X17) cm, inclusive registro globo angular 45° 2.1/2" , adaptador storz 2. 1/2", duas mangueiras de incêndio 15m, redução 2.1/2"x1.1/2", e esguincho-completa. | un | 3 |  | 0 |  | 0 | 0 | 0
3.11.4 | 72553UD-UFMA | Extintor de incêndio PQS, 4kg, inclusive fixação; c/sinalização em parede c/placa adesiva, e no piso c/pintura acrílica. | un | 8 |  | 0 |  | 0 | 0 | 0
3.11.5 | 72554UD-UFMA | Extintor de incêndio CO2, 6kg, inclusive fixação; sinalização em parede c/placa adesiva, e no piso c/pintura acrílica. | un | 8 |  | 0 |  | 0 | 0 | 0
3.11.6 | 18040401.1-UFMA | Detector de fumaça óptico endereçável | un | 29 |  | 0 |  | 0 | 0 | 0
3.11.7 | 18040402.1-UFMA | Acionador manual de alarme de incêndio endereçável. | un | 3 |  | 0 |  | 0 | 0 | 0
3.11.8 | 18040403-UFMA | Painel central de emergência c/indicadores luminoso e sonoro. | un | 4 |  | 0 |  | 0 | 0 | 0
3.11.9 | 97599U-SINAPI | Luminária de emergência, com 30 lâmpadas led de 2 W, sem reator - fornecimento e instalação. Af_02/2020 | un | 45 |  | 0 |  | 0 | 0 | 0
3.11.10 | 25230307-UFMA | Placa de sinalização de segurança contra incêndio, fotoluminescente, retangular, (40 x 20) cm em PVC 2,00 mm; anti-chamas (símbolos, cores e pictogramas conf. NBR 13434). | un | 25 |  | 0 |  | 0 | 0 | 0
3.11.11 | 37556D-UFMA | Placa de sinalização de segurança contra incêndio, fotoluminescente, quadrada (20 x 20) cm, em PVC 2,00mm, anti-chamas (símbolos, cores e pictogramas conforme NBR 13434). | un | 21 |  | 0 |  | 0 | 0 | 0
3.11.12 | 37559D-UFMA | Placa de sinalização de segurança contra incêndio, fotoluminescente, retangular, (12 x 40) cm, em PVC 2,00mm, anti-chamas (símbolos, cores e pictogramas conforme NBR 13434). | un | 29 |  | 0 |  | 0 | 0 | 0
3.12 |  | Impermeabilização |  |  |  | 0 |  | 0 |  | 0
3.12.1 | 87905UD-UFMA | Chapisco c/argamassa de cimento e areia (1:3) e aditivo impermeabilizante, preparo em betoneira 400l, | m² | 246 |  | 0 |  | 0 | 0 | 0
3.12.2 | 98560U-SINAPI | Impermeabilização de piso (camada de regularização), c/argamassa de cimento e areia (1:3) e aditivo impermeabilizante, preparo mecânico, espes. 2,00 cm; Af. 06/18. | m² | 246 |  | 0 |  | 0 | 0 | 0
3.12.3 | 98546U-SINAPI | Impermeabilização de superfície c/manta asfáltica esp. 3mm, uma camada, inclusive aplicação de primer asfáltico; Af.06/18. | m² | 246 |  | 0 |  | 0 | 0 | 0
3.12.4 | 98681U.D1-UFMA | Piso cimentado/proteção mecanica, c/argamassa de cimento e areia média (1:3) e aditivo impermeabilizante, preparo mecanico, acabamento rústico espes. 2,0cm. | m² | 246 |  | 0 |  | 0 | 0 | 0
3.13 |  | Revestimento de Teto, Parede e Piso |  |  |  | 0 |  | 0 |  | 0
3.13.1 |  | Revestimento de Parede |  |  |  | 0 |  | 0 |  | 0
3.13.1.1 | 87879U-SINAPI | Chapisco c/argamassa de cimento e areia (1:3), preparo em betoneira 400l, aplicado em alvenarias e estruturas de concreto internas, c/colher de pedreiro; Af. 06/14. | m² | 463 |  | 0 |  | 0 | 0 | 0
3.13.1.2 | 87905U-SINAPI | Chapisco aplicado em alvenaria (com presença de vãos) e estruturas de concreto de fachada, com colher de pedreiro. Argamassa traço 1:3 com preparo em betoneira 400l. Af_06/2014 | m² | 82 |  | 0 |  | 0 | 0 | 0
3.13.1.3 | 87529U.D1-UFMA | Massa única (reboco paulista), p/recebimento de pintura, c/argamassa de cimento e areia (1:5), preparo em betoneira 400l, aplicada manualmente em paredes internas, espessura 20mm, c/ execução de taliscas. | m² | 418 |  | 0 |  | 0 | 0 | 0
3.13.1.4 | 87775U.D3-UFMA | Reboco ou massa única c/argamassa de cimento e areia (1:4), preparo mecânico em betoneira 400 l, aplicada manualmente em fachada c/vãos, espessura 25 mm, c/execução de taliscas. | m² | 22 |  | 0 |  | 0 | 0 | 0
3.13.1.5 | 87535UD-UFMA | Emboço p/recebimento de cerâmica, c/argamassa de cimento e areia (1:5), preparo mecânico em betoneira 400l, aplicado manualmente em paredes internas de ambientes c/área superior a 10m2, espessura 20mm, c/execução de taliscas; Af.06/2014. | m² | 45 |  | 0 |  | 0 | 0 | 0
3.13.1.6 | 87775U.D1-UFMA | Emboço ou massa única, c/argamassa de cimento e areia (1:5), preparo mecânico em betoneira 400 l, aplicada manualmente em fachada c/vãos, espessura 25 mm, c/execução de taliscas. | m² | 60 |  | 0 |  | 0 | 0 | 0
3.13.1.7 | 87243U-SINAPI | Revestimento cerâmico para paredes externas em pastilhas de porcelana 5 x 5 cm (placas de 30 x 30 cm), alinhadas a prumo, aplicado em panos sem vãos. Af_06/2014 | m² | 201 |  | 0 |  | 0 | 0 | 0
3.13.1.8 | 87242UD-UFMA | Recomposição de Revestimento cerâmico para paredes externas em pastilhas de porcelana 5 x 5 cm (placas de 30 x 30 cm), alinhadas a prumo, aplicado em panos com vãos. | m² | 135 |  | 0 |  | 0 | 0 | 0
3.13.1.9 | 87243UD.7-UFMA | Revestimento cerâmico p/paredes externas (10 x 10)cm, cor Lux Neve em placas (30 x 30) cm, alinhadas a prumo, aplicado em panos sem vãos. | m² | 45 |  | 0 |  | 0 | 0 | 0
3.13.1.10 | 87251U.D1-UFMA | Revestimento cerâmico para paredes internas c/placas tipo esmaltada extra-PEI-IV (mínimo), (45x45) cm, assente c/argamassa colante AC III, em ambientes de área superior a 10 m²; Af.06/14. | m² | 64 |  | 0 |  | 0 | 0 | 0
3.13.1.11 | 21020601.3 | Painel ripado vertical, peças (50 x 18)mm espaçadas a cada 20mm sobre base tambem de MDF 18mm; o MDF do conjunto será na cor carvalho. | m² | 21 |  | 0 |  | 0 | 0 | 0
3.13.1.12 | 21020602.1 | Revestimento do balcão da recepção principal (de alumínio composto, tipo ACM PVDF, metálico cor vermelho, esp. 3,00mm, c/estrutura de c/tubos de alumínio (20x20x1)mm, fixado c/fita 3M VHB, dupla face de espuma, 34mm x 20m, em platibanda de alvenaria. | m² | 14 |  | 0 |  | 0 | 0 | 0
3.13.1.13 | 21030801-UFMA | Rejuntamento cerâmico com cimento colorido para juntas de até 3mm. | m² | 244 |  | 0 |  | 0 | 0 | 0
3.13.1.14 | 21030802-UFMA | Substituição de Rejuntamento cerâmico com cimento colorido para juntas de até 3mm. | m² | 764 |  | 0 |  | 0 | 0 | 0
3.13.1.15 | 25230502-UFMA | Junta de dilatação em perfil U de alumínio (3,8x1)cm para fachada. | m | 375 |  | 0 |  | 0 | 0 | 0
3.13.1.16 | 73908/2UD-UFMA | Cantoneira de alumínio 1"x1”, para proteção de quina de parede | m | 48 |  | 0 |  | 0 | 0 | 0
3.13.2 | 03.14.03 | Revestimento de Piso |  |  |  | 0 |  | 0 |  | 0
3.13.2.1 | 87630UD-UFMA | Contrapiso c/argamassa de cimento e areia (1:3), preparo mecânico em betoneira 400 l, aplicado em áreas secas sobre laje, aderido, espessura 3 cm (p/piso de alta resistencia). | m² | 1061 |  | 0 |  | 0 | 0 | 0
3.13.2.2 | 72137UD.1-UFMA | Piso industrial alta resistência, espessura 12mm, incluso juntas de dilatação plásticas e polimento mecanizado. | m² | 935 |  | 0 |  | 0 | 0 | 0
3.13.2.3 | 72137UD-UFMA | Piso industrial alta resistência, espessura 12mm, incluso juntas de dilatação plásticas, sem polimento. | m² | 126 |  | 0 |  | 0 | 0 | 0
3.13.2.4 | 87251UD-UFMA | Revestimento cerâmico p/piso c/placas tipo esmaltada extra-PEI-IV (mínimo), (45x45) cm, assente c/argamassa colante AC III, em ambientes de área superior a 10 m²; Af.06/14. | m² | 100 |  | 0 |  | 0 | 0 | 0
3.13.2.5 | 21030501-UFMA | Piso de granito cinza andorinha (p/ escada), assente com cimento colante AC III e rejuntamento. | m² | 23 |  | 0 |  | 0 | 0 | 0
3.13.2.6 | 98680U-SINAPI | Piso cimentado, traço 1:3 (cimento e areia), acabamento liso, espessura 3,0 cm, preparo mecânico da argamassa. Af_09/2020 | m² | 38 |  | 0 |  | 0 | 0 | 0
3.13.2.7 | 101094UD-UFMA | Piso podotátil, direcional ou alerta,de borracha, colorido, assentado sobre argamassa. | m | 365 |  | 0 |  | 0 | 0 | 0
3.13.2.8 | 21080101-UFMA | Limpeza, lixamento e polimento de piso industrial | m² | 702 |  | 0 |  | 0 | 0 | 0
3.13.3 |  | Rodapé, Peitoril, Soleira |  |  |  | 0 |  | 0 |  | 0
3.13.3.1 | 98685U-SINAPI | Rodapé em granito assente com argamassa colante AC III, altura 10 cm; Af.06/18. | m | 57 |  | 0 |  | 0 | 0 | 0
3.13.3.2 | 88650UD-UFMA | Rodapé porcelanato de 80cm de altura com placas extra, de dimensões 80x80cm. | m | 636 |  | 0 |  | 0 | 0 | 0
3.14 |  | Forro |  |  |  | 0 |  | 0 |  | 0
3.14.1 | 96113U-SINAPI | Forro em placas de gesso, para ambientes comerciais. Af_05/2017_p | m² | 96 |  | 0 |  | 0 | 0 | 0
3.14.2 | 96114U-SINAPI | Forro em drywall, p/ ambientes comerciais, inclusive estrutura de fixação; Af. 05/17. | m² | 307 |  | 0 |  | 0 | 0 | 0
3.15 |  | Louças, Ferragens Hidrossanitárias e Reservação |  |  |  | 0 |  | 0 |  | 0
3.15.1 | 86931UD-UFMA | Vaso sanitário sifonado c/caixa acoplada louça branca, incluso engate flexível PCV branco, 1/2 x 40 cm, anel de vedação e assento sanitário, fornecimento e instalação; Af.12/13. | un | 14 |  | 0 |  | 0 | 0 | 0
3.15.2 | 95472UD-UFMA | Vaso sanitário sifonado convencional p/PCD, sem furo frontal, em louça branca, com base em granito, incluso conjunto de ligação ajustável, anel de vedação e assento sanitário.- fornecimento e instalação. | un | 4 |  | 0 |  | 0 | 0 | 0
3.15.3 | 86937U.D1-UFMA | Cuba de embutir oval em louça branca (35 x 50)cm ou equivalente, incluso abertura na bancada p/encaixe, válvula em metal cromado, torneira de mesa, padrão médio c/furo,engate e sifão flexível em PVC - fornecimento e instalação. | un | 18 |  | 0 |  | 0 | 0 | 0
3.15.4 | 100858U-SINAPI | Mictório sifonado louça branca ? Padrão médio ? Fornecimento e instalação. Af_01/2020 | un | 6 |  | 0 |  | 0 | 0 | 0
3.15.5 | 86925U-SINAPI | Tanque de mármore sintético com coluna, 22l ou equivalente, incluso sifão flexível em PVC, válvula plástica e torneira de metal cromado padrão popular - fornecimento e instalação. Af_01/2020 | un | 1 |  | 0 |  | 0 | 0 | 0
3.15.6 | 24020503-UFMA | Caixa de Descarga acoplada para PNE/PCD | un | 4 |  | 0 |  | 0 | 0 | 0
3.15.7 | 240203-UFMA | Ducha higienica, inclusive registro de pressão c/canopla acabamento cromado 1/2" | un | 4 |  | 0 |  | 0 | 0 | 0
3.15.8 | 89972U-SINAPI | Kit de registro de gaveta bruto de latão ¾", inclusive conexões, roscável, instalado em ramal de água fria - fornecimento e instalação. Af_12/2014 | un | 2 |  | 0 |  | 0 | 0 | 0
3.15.9 | 89987UD-UFMA | Registro de gaveta em latão, roscável, Ø 25mm (3/4"), c/acabamento e canopla cromados. Fornecido e instalado em ramal de água, inclusive conexões. | un | 7 |  | 0 |  | 0 | 0 | 0
3.15.10 | 95547U-SINAPI | Saboneteira plastica tipo dispenser para sabonete liquido com reservatorio 800 a 1500 ml, incluso fixação. Af_01/2020 | un | 4 |  | 0 |  | 0 | 0 | 0
3.15.11 | 37400UD-UFMA | Papeleira PVC tipo dispenser p/papel higiênico rolão 300m, incluso fixação. | un | 18 |  | 0 |  | 0 | 0 | 0
3.15.12 | 37401UD-UFMA | Toalheiro PVC tipo dispenser p/papel toalha interfolhado, incluso fixação. | un | 10 |  | 0 |  | 0 | 0 | 0
3.15.13 | 37399UD-UFMA | Cabide/gancho de banheiro simples em metal cromado, incluso fixação. | un | 18 |  | 0 |  | 0 | 0 | 0
3.15.14 | 85005UD-UFMA | Espelho cristal, espes. 4mm, c/parafusos de fixação, s/moldura. | m² | 8 |  | 0 |  | 0 | 0 | 0
3.16 |  | Serviços Complementares |  |  |  | 0 |  | 0 |  | 0
3.16.5 | 100867U-SINAPI | Barra de apoio reta, em aco inox polido, comprimento 70 cm, fixada na parede - fornecimento e instalação. Af_01/2020 | un | 4 |  | 0 |  | 0 | 0 | 0
3.16.6 | 100868U-SINAPI | Barra de apoio reta, em aco inox polido, comprimento 80 cm, fixada na parede - fornecimento e instalação. Af_01/2020 | un | 4 |  | 0 |  | 0 | 0 | 0
| 11040202.2-UFMA | Pingadeira de concreto aparente, 20 MPa, (0,35 x 0,05)m, moldada in loco, incluindo forma e armação. | m | 37 |  | 0 |  | 0 | 0 | 0
3.16.2 | 25010103-UFMA | Guarda corpo em tubo galvanizado, formado por contraventamento horizontal superior e montantes verticais a cada 1,00m, ambos com Ø 2”, chumbado em bloco de concreto; contraventamentos horizontais intermediários e inferior com Ø 1.1/4”; corrimão duplo com Ø 1.1/2” com alturas de 70cm e 92cm e com afastamento de 4cm(face externa); com balizador em tubo quadrado metalon galvanizado 50x50x1,25 e acabamento em pintura esmalte acetinado em duas demão e uma demão de prime; conforme projeto. | m | 90 |  | 0 |  | 0 | 0 | 0
3.16.1 | 25010201-UFMA | Guarda corpo em aço inox AISI 304 esp. 1,2 mm, altura 1,10m, formado por contraventamento horizontal superior e montantes verticais a cada 1,00m, ambos com Ø 2”; contraventamentos horizontais intermediários e inferior com Ø 1.1/4”; corrimão duplo com Ø 1.1/2” com alturas de 70cm e 92cm e com afastamento de 4cm(face externa)- Escada, conforme projeto. | m | 20 |  | 0 |  | 0 | 0 | 0
3.16.3 | 25020101-UFMA | Corrimão duplo em aço inox AISI 304, com Ø 1.1/2” com alturas de 70cm e 92cm e com afastamento de 4cm (face externa); conforme projeto. | m | 146 |  | 0 |  | 0 | 0 | 0
3.16.4 | 25020102- UFMA | Corrimão duplo em ferro galvanizado com Ø 1.1/2” com alturas de 70cm e 92cm e com afastamento de 4cm (face externa); chumbado na alvenaria a cada metro, e acabamento em pintura esmalte acetinado em duas demão e uma demão de prime; conforme projeto. | m | 23 |  | 0 |  | 0 | 0 | 0
3.16.7 | 25050109-UFMA | Bancada/Tampo de granito cinza andorinha , largura total 0,30m , apoiado sobre alvenaria, assente c/argamassa de cimento e areia 1:3. | m | 10 |  | 0 |  | 0 | 0 | 0
3.16.8 | 25050110-UFMA | Bancada/Tampo de granito cinza andorinha , largura total 0,50m , apoiado sobre alvenaria, assente c/argamassa de cimento e areia 1:3. | m | 10 |  | 0 |  | 0 | 0 | 0
3.16.9 | 93441.EAC1-UFMA | Bancada/Tampo de granito cinza andorinha , largura total 0,70m (c/testeira e rodamão); engastada em alvenaria, c/apoio do mesmo material a cada metro, inclusive assentamento c/argamassa de cimento e areia 1:3. | m | 18 |  | 0 |  | 0 | 0 | 0
3.16.10 | 93441.EA1-UFMA | Bancada/Tampo de granito cinza andorinha , largura 1,00m engastada/apoiada em alvenaria, assente c/argamassa de cimento e areia 1:3. | m | 19 |  | 0 |  | 0 | 0 | 0
3.16.11 | 25080101-UFMA | Prateleira de granito cinza (200x20)mm, chumbada em alvenaria c/argamassa de cimento e areia (1:3) e apoio trapezoidal do mesmo material de alturas (5 e 10)cm, em cada metro. | m | 14 |  | 0 |  | 0 | 0 | 0
3.16.12 | 25080108-UFMA | Prateleira quarto de círculo de granito cinza raio 25cm, chumbada em alvenaria c/argamassa de cimento e areia (1:3) e apoio trapezoidal do mesmo material de alturas (5 e 10)cm, em cada metro. | un | 4 |  | 0 |  | 0 | 0 | 0
3.16.13 | 25230401-UFMA | Cantoneira L 70x70x50x3 de aço inox, para fixação de divisória de granito-Conjunto Parede | CJ | 42 |  | 0 |  | 0 | 0 | 0
3.16.14 | 25230402-UFMA | Cantoneira L 70x70x50x3 de aço inox, para fixação de divisória de granito-Conjunto Testeira. | CJ | 42 |  | 0 |  | 0 | 0 | 0
3.16.15 | 25230403-UFMA | Cantoneira L 70x70x50x3 de aço inox, para fixação de divisória de granito-Conjunto para Canto. | CJ | 12 |  | 0 |  | 0 | 0 | 0
3.16.16 | 25230404-UFMA | Cantoneira L 70x70x50x3 de aço inox, para fixação de divisória de granito. | un | 24 |  | 0 |  | 0 | 0 | 0
3.16.17 | 25230601-UFMA | Retirada, limpeza e recolocação de letreiro em aço inoxidável. | un | 21 |  | 0 |  | 0 | 0 | 0
| 25240104-UFMA | Chumbador com Olhal de Ancoragem Predial | un | 51 |  | 0 |  | 0 | 0 | 0
3.17 |  | Drenagem Pluvial |  |  |  | 0 |  | 0 |  | 0
3.17.1 | 89509UD.DAP-UFMA | Tubo pvc, série R, água pluvial, DN 50 mm, aparente, fornecido e instalado em condutores verticais de águas pluviais, inclusive conexões. | m | 10 |  | 0 |  | 0 | 0 | 0
3.17.2 | 89576U.DAP-UFMA | Tubo pvc, série R, água pluvial, DN 75 mm, aparente, fornecido e instalado em condutores verticais de águas pluviais, inclusive conexões. | m | 10 |  | 0 |  | 0 | 0 | 0
3.17.3 | 89578U.DAP-UFMA | Tubo PVC série R, água pluvial 100 mm, aparente, fornecido e instalado em condutores verticais de águas pluviais, inclusive conexões. | m | 52 |  | 0 |  | 0 | 0 | 0
3.17.4 | 89580U.DAP-UFMA | Tubo PVC, série R, água pluvial, DN 150 mm, aparente, fornecido e instalado em condutores verticais de águas pluviais, inclusive conexões.AF_06/2022 | m | 77 |  | 0 |  | 0 | 0 | 0
3.17.5 | 89482U-SINAPI | Caixa sifonada, PVC, DN 100 x 100 x 50 mm, fornecida e instalada em ramais de encaminhamento de água pluvial. Af_06/2022 | un | 2 |  | 0 |  | 0 | 0 | 0
3.17.6 | 26030101-UFMA | Caixa separadora de Folhas de PVC-Completa. | un | 4 |  | 0 |  | 0 | 0 | 0
3.18 |  | Pintura |  |  |  | 0 |  | 0 |  | 0
3.18.1 | 88484U-SINAPI | Aplicação de fundo selador acrílico em teto, uma demão. Af_06/2014 | m² | 3186 |  | 0 |  | 0 | 0 | 0
3.18.2 | 88413U-SINAPI | Aplicação manual de fundo selador acrílico em superfícies externas de sacada de edifícios de múltiplos pavimentos. Af_06/2014 | m² | 322 |  | 0 |  | 0 | 0 | 0
3.18.3 | 88485U-SINAPI | Aplicação de fundo selador acrílico em paredes, uma demão. Af_06/2014 | m² | 418 |  | 0 |  | 0 | 0 | 0
3.18.4 | 88496UD-UFMA | Aplicação e lixamento de massa acrílica em teto, duas demãos. Af_06/2014 | m² | 126 |  | 0 |  | 0 | 0 | 0
3.18.5 | 88497UD-UFMA | Aplicação e lixamento de massa acrílica em paredes, duas demãos. | m² | 418 |  | 0 |  | 0 | 0 | 0
3.18.6 | 96133U-SINAPI | Aplicação manual de massa acrílica em superfícies externas de sacada de edifícios de múltiplos pavimentos,duas demãos. AF_05/2017 | m² | 322 |  | 0 |  | 0 | 0 | 0
3.18.7 | 88488U.D1-UFMA | Aplicação manual de pintura com tinta látex acrílica em teto, três demãos. | m² | 3186 |  | 0 |  | 0 | 0 | 0
3.18.8 | 88488UD-UFMA | Aplicação manual de pintura p/gesso em tetos, duas demãos. | m² | 403 |  | 0 |  | 0 | 0 | 0
3.18.9 | 88489UD-UFMA | Aplicação manual de pintura com tinta látex acrílica em paredes, três demãos. | m² | 418 |  | 0 |  | 0 | 0 | 0
3.18.10 | 95624UD-UFMA | Pintura tinta látex acrílica em superfícies externas de sacada de edifícios de múltiplos pavimentos, três demãos. | m² | 322 |  | 0 |  | 0 | 0 | 0
3.18.11 | 88489U.D4-UFMA | Pintura acrílica para gesso em paredes, duas demãos, inclusive lixamento. | m² | 397 |  | 0 |  | 0 | 0 | 0
3.18.12 | 102230UD-UFMA | Pintura tinta de acabamento (pigmentada) esmalte sintético brilhante em madeira, 3 demãos, inclusive fundo nivelador uma demão e emassamento acrílico duas demãos. | m² | 34 |  | 0 |  | 0 | 0 | 0
3.18.13 | 102492U-SINAPI | Pintura de piso com tinta acrílica, aplicação manual, 3 demãos, incluso fundo preparador. | m² | 38 |  | 0 |  | 0 | 0 | 0
4.0 |  | 2º PAVIMENTO |  |  |  | 0 |  | 0 |  | 0
4.1 |  | Demolições, Retiradas e Remoções |  |  |  | 0 |  | 0 |  | 0
4.1.1 | 97622U-SINAPI | Demolição de alvenaria de bloco furado, de forma manual, sem reaproveitamento. Af_12/2017 | m³ | 7 |  | 0 |  | 0 | 0 | 0
4.1.2 | 97629U-SINAPI | Demolição de lajes, de forma mecanizada com martelete, sem reaproveitamento. Af_12/2017 | m³ | 0.3 |  | 0 |  | 0 | 0 | 0
4.1.3 | 97634U-SINAPI | Demolição de revestimento cerâmico, de forma mecanizada com martelete, sem reaproveitamento. Af_12/2017 | m² | 139 |  | 0 |  | 0 | 0 | 0
4.1.4 | 04010202-UFMA | Demolição de alvenaria de gesso | m² | 22 |  | 0 |  | 0 | 0 | 0
4.1.5 | 04021209-UFMA | Retirada de Rejuntamento cerâmico. | m² | 277 |  | 0 |  | 0 | 0 | 0
4.1.6 | 74010U/1UD.95875UD-UFMA | Carga e descarga mecanizada de terra/entulho c/ transporte em caminhão basculante 10m3, DMT 10km. | m³ | 31 |  | 0 |  | 0 | 0 | 0
4.2 |  | Recuperação Estrutural |  |  |  | 0 |  | 0 |  | 0
4.2.1 | 07030403-UFMA | Serviço de Recuperação de estrutura de concreto com revestimento bicomponente inibidor de corrosão de armadura. | m | 512 |  | 0 |  | 0 | 0 | 0
4.2.2 | 07040102-UFMA | Retirada de espaçador em aço e grauteamento do rasgo (0,03x0,03)m | m | 337 |  | 0 |  | 0 | 0 | 0
4.3 |  | Alvenarias e Divisórias |  |  |  | 0 |  | 0 |  | 0
4.3.1 | 10010102-UFMA | Alvenaria de bloco ceramico seis furos (9x14x19)cm esp. 9cm, c/junta 20mm, assente c/argamassa de cimento e areia (1:5), preparo mecanico. | m² | 127 |  | 0 |  | 0 | 0 | 0
4.3.2 | 101158U-SINAPI | Alvenaria de vedação de blocos de gesso de 10x50x66cm (espessura 10cm). Af_05/2020 | m² | 342 |  | 0 |  | 0 | 0 | 0
4.3.4 | 102253U-SINAPI | Divisoria sanitária, tipo cabine, em granito cinza polido, esp = 3cm, assentado com argamassa colante AC III-E, exclusive ferragens. Af_01/2021 | m² | 21 |  | 0 |  | 0 | 0 | 0
4.3.5 | 96361U-SINAPI | Parede com placas de gesso acartonado (drywall), para uso interno, com duas faces simples e estrutura metálica com guias duplas, com vãos. Af_06/2017_p | m² | 58 |  | 0 |  | 0 | 0 | 0
4.4 |  | Esquadrias |  |  |  | 0 |  | 0 |  | 0
4.4.1 | 100675U-SINAPI | Kit de porta-pronta de madeira em acabamento melamínico branco, folha leve ou média, 90x210, exclusive fechadura, fixação com preenchimento total de espuma expansiva - fornecimento e instalação. Af_12/2019 | un | 3 |  | 0 |  | 0 | 0 | 0
4.4.2 | 100675U.D1-UFMA | Kit de porta-pronta de madeira , acabamento melamínico branco, folha leve ou média (0,90 x 2,10)m, c/puxador em aço inoxidável diam. 3,50cm, chapa de proteção resistente a impactos em aço inoxidável 304, altura 40cm, batente, alizar, dobradiças e fechadura, fixação com preenchimento total de espuma expansiva - completa | un | 4 |  | 0 |  | 0 | 0 | 0
4.4.3 | 100675U.D2-UFMA | Kit de porta-pronta de madeira , acabamento melamínico branco, folha leve ou média, (0,90 x 2,10)m, c/visor em vidro liso incolor (0,40x0,60)m, batente , alizar, dobradiças e fechadura , fixação com preenchimento total de espuma expansiva -completa | un | 4 |  | 0 |  | 0 | 0 | 0
4.4.4 | 100675U.D3-UFMA | Kit de porta-pronta de madeira , acabamento melamínico branco, folha leve ou média, (1,80 x 2,10)m, c/visor em vidro liso incolor (0,40x0,60)m, batente metálico, alizar, dobradiças, fecho, fecho de piso c/capuchinho e fechadura , fixação com preenchimento total de espuma expansiva -completa | un | 4 |  | 0 |  | 0 | 0 | 0
4.4.5 | 102185.D5-UFMA | Porta de abrir, duas folhas, med. (1,60 x 2,10)m, em vidro temperado 10mm, c/caixaria, guarnições e moldura de acabamento em alumínio branco, largura mínima do perfil de sustentação da folha de vidro:7cm, ferragens de fixação e trancamento, puxadores tubulares, completa. | un | 1 |  | 0 |  | 0 | 0 | 0
4.4.6 | 91341.D1-UFMA | Porta em alumínio branco, de abrir tipo veneziana com guarnição, fixação c/parafusos. | m² | 40 |  | 0 |  | 0 | 0 | 0
4.4.7 | 90838U-SINAPI | Porta corta-fogo 90x210x4cm - fornec. Instalação, af.12/19 | un | 4 |  | 0 |  | 0 | 0 | 0
4.4.8 | 91341.D2-UFMA | Janela em alumínio branco, fixa, tipo veneziana c/ guarnição, fixação c/parafusos. | m² | 3 |  | 0 |  | 0 | 0 | 0
4.4.9 | 91341.D3-UFMA | Janela em alumínio branco, fixa, c/vidro aramado 6mm, guarnição, fixação c/parafusos. | m² | 3 |  | 0 |  | 0 | 0 | 0
4.4.10 | 94569.D1-UFMA | Janela de alumínio branco, maxim-ar, c/vidro liso 4mm, batentes, guarnições, fechos e demais e ferragens, fornecimento e instalação, completa. | m² | 8 |  | 0 |  | 0 | 0 | 0
4.4.11 | 94569.D2-UFMA | Janela de alumínio branco, maxim-ar, c/vidro fantasia mini boreal 4mm, batentes, guarnições, fechaduras e demais ferragens, fornecimento e instalação, completa. | m² | 12 |  | 0 |  | 0 | 0 | 0
4.4.12 | 120302.46-UFMA | Janela de vidro temperado 8mm, folhas fixa e correr, com perfis de alumínio branco (trilho inferior e superior-cabeçote, acabamento lateral/alvenaria-PU, acabamento vidro/vidro, acabamento superior-tampa/capa, e fecho V/V, completa). | m² | 61 |  | 0 |  | 0 | 0 | 0
4.4.13 | 102180.D1-UFMA | Janela de correr em alumínio branco, formada por dois módulos de 1,62 (cada), separados por montante de (5x10)cm, c/duas folhas, cada, c/caixaria, guarnições, molduras, acessórios, ferragens de fixação/trancamento e vidro temperado 8mm, completa. | m² | 7 |  | 0 |  | 0 | 0 | 0
4.4.14 | 102176.D1-UFMA | Janela/Painel em vidro duplo laminado (4+4)mm, c/caixaria, guarnições, molduras, acessórios e ferragens de fixação e trancamento em alumínio branco; largura mínima do perfil de sustentação da folha de vidro:7cm, completa. (Obs. observar padrão existente na obra) | m² | 151 |  | 0 |  | 0 | 0 | 0
4.4.15 | 91306U-SINAPI | Fechadura de embutir para portas internas, completa, acabamento padrão médio, com execução de furo - fornecimento e instalação. Af_12/2019 | un | 3 |  | 0 |  | 0 | 0 | 0
4.4.16 | 12020401.1-UFMA | Ferragens p/porta veneziana de alumínio uma folha, (dobradiça de latão ( 3 x 2. 1/2 ), fechadura de embutir p/sanitário, parafusos, completa. | cj | 14 |  | 0 |  | 0 | 0 | 0
4.4.17 | 12020401.8-UFMA | Ferragens p/porta de veneziana de alumínio duas folhas (dobradiça de latão ( 3 x 2. 1/2 ), fechadura interna de embutir, ferrolho redondo, fecho de piso c/capuchino e parafusos, completa. | cj | 4 |  | 0 |  | 0 | 0 | 0
4.5 |  | Instalação Elétrica |  |  |  | 0 |  | 0 |  | 0
4.5.1 | 101881U-SINAPI | Quadro de distribuição de energia em chapa de aço galvanizado, de embutir, com barramento trifásico, para 40 disjuntores DIN 100A - fornecimento e instalação. Af_10/2020 | un | 2 |  | 0 |  | 0 | 0 | 0
4.5.2 | 74131/5.D13 -UFMA | Quadro de montagem de sobrepor (1000x600x250)mm, em chapa metálica, c/barramento trifásico e neutro, chave seletora 2 posições ,botoeira liga-desliga, programador horário, lâmpada de sinalização, e relé supervisor trifásico, fornecimento e instalação. (Fábrica Progresso) | un | 2 |  | 0 |  | 0 | 0 | 0
4.5.3 | 74131/5.D9 -UFMA | Quadro de montagem de sobrepor (800x500x250)mm, em chapa metálica, c/barramento trifásico e neutro, fornecimento e instalação. (Medicina-Imperatriz.). | un | 2 |  | 0 |  | 0 | 0 | 0
4.5.4 | 93653U-SINAPI | Disjuntor monopolar tipo DIN, corrente nominal de 10A - fornecimento e instalação. Af_10/2020 | un | 39 |  | 0 |  | 0 | 0 | 0
4.5.5 | 93654U-SINAPI | Disjuntor monopolar tipo DIN, corrente nominal de 16A - fornecimento e instalação. Af_10/2020 | un | 4 |  | 0 |  | 0 | 0 | 0
4.5.6 | 93655U-SINAPI | Disjuntor monopolar tipo DIN, corrente nominal de 20A - fornecimento e instalação. Af_10/2020 | un | 4 |  | 0 |  | 0 | 0 | 0
4.5.7 | 93663UD-UFMA | Disjuntor bipolar DR, corrente nominal de 25A - fornecimento e instalação. | un | 9 |  | 0 |  | 0 | 0 | 0
4.5.8 | 93667U-SINAPI | Disjuntor tripolar tipo DIN, corrente nominal de 10A - fornecimento e instalação. Af_10/2020 | un | 1 |  | 0 |  | 0 | 0 | 0
4.5.9 | 93669U-SINAPI | Disjuntor tripolar tipo DIN, corrente nominal de 20A - fornecimento e instalação. Af_10/2020 | un | 1 |  | 0 |  | 0 | 0 | 0
4.5.10 | 93671U-SINAPI | Disjuntor tripolar tipo DIN, corrente nominal de 32A - fornecimento e instalação. Af_10/2020 | un | 2 |  | 0 |  | 0 | 0 | 0
4.5.11 | 13030401-UFMA | Dispositivo de proteção de surto (DPS), corrente nominal 45KA, 275V | un | 16 |  | 0 |  | 0 | 0 | 0
4.5.12 | 91872U.DRA-UFMA | Eletroduto rígido roscável, PVC, DN 32 mm (1"), para circuitos terminais, instalado em parede, inclusive rasgo e conexões. | m | 17 |  | 0 |  | 0 | 0 | 0
4.5.13 | 13040604-UFMA | Eletrocalha perfurada em chapa de aço galvanizado tipo "U", sem tampa largura 100 mm x altura 50mm, instalação com suporte em mão francesa reforçada de 150mm, inclusive emenda a cada 3,00m. | m | 36 |  | 0 |  | 0 | 0 | 0
4.5.14 | 13040606-UFMA | Eletrocalha perfurada em chapa de aço galvanizado tipo "U", sem tampa largura 50 mm x altura 50mm, instalação com suporte em barra roscável Ø 3/8'' , inclusive emenda a cada 3,00m. | m | 90 |  | 0 |  | 0 | 0 | 0
4.5.15 | 96563UD-UFMA | Perfilado perfurado em chapa de aço galvanizado # 22, largura 38 mm x altura 38 mm, com tampa, instalação superior | m | 872 |  | 0 |  | 0 | 0 | 0
4.5.16 | 91931U-SINAPI | Cabo de cobre flexível isolado, 6 mm², anti-chama 0,6/1,0 kv, para circuitos terminais - fornecimento e instalação. Af_12/2015 | m | 529 |  | 0 |  | 0 | 0 | 0
4.5.17 | 92980U-SINAPI | Cabo de cobre flexível isolado, 10 mm², anti-chama 0,6/1,0 kV, para distribuição - fornecimento e instalação. Af_12/2015 | m | 483 |  | 0 |  | 0 | 0 | 0
4.5.18 | 92982U-SINAPI | Cabo de cobre flexível isolado, 16 mm², anti-chama 0,6/1,0 kv, para distribuição - fornecimento e instalação. Af_12/2015 | m | 630 |  | 0 |  | 0 | 0 | 0
4.5.19 | 92984U-SINAPI | Cabo de cobre flexível isolado, 25 mm², anti-chama 0,6/1,0 kV, para rede enterrada de distribuição de energia elétrica - fornecimento e instalação. Af_12/2021 | m | 390 |  | 0 |  | 0 | 0 | 0
4.5.20 | 93128U.D1-UFMA | Ponto de iluminação, c/eletroduto rígido soldável 25mm 3/4"), cabo 2,5mm² c/isolação(0,6 a 1)Kv, caixa elétrica, rasgo, quebra e chumbamento. | un | 320 |  | 0 |  | 0 | 0 | 0
4.5.21 | 93143U.D11-UFMA | Ponto de força monofásico embutido na parede, c/eletroduto rígido soldável 25mm (3/4"), cabo 2,5mm², isolação (0,6 a 1)Kv, tomada dupla 2P+T (10A/250V), caixa elétrica, quebra e chumbamento. | un | 37 |  | 0 |  | 0 | 0 | 0
4.5.22 | 93143U.D4-UFMA | Ponto de força monofásico embutido na parede, c/eletroduto rígido soldável 25mm (3/4"), cabo 2,5mm², isolação (0,6 a 1)Kv, tomada 2P+T (10A/250V), caixa elétrica, quebra e chumbamento. | un | 126 |  | 0 |  | 0 | 0 | 0
4.5.23 | 91953U-SINAPI | Interruptor simples (1 módulo), 10A/250V, incluindo suporte e placa - fornecimento e instalação. Af_12/2015 | un | 22 |  | 0 |  | 0 | 0 | 0
4.5.24 | 91955U-SINAPI | Interruptor paralelo (1 módulo), 10A/250V, incluindo suporte e placa - fornecimento e instalação. Af_12/2015 | un | 10 |  | 0 |  | 0 | 0 | 0
4.5.25 | 91959U-SINAPI | Interruptor simples (2 módulos), 10A/250V, incluindo suporte e placa - fornecimento e instalação. Af_12/2015 | un | 5 |  | 0 |  | 0 | 0 | 0
4.5.26 | 91967U-SINAPI | Interruptor simples (3 módulos), 10A/250V, incluindo suporte e placa - fornecimento e instalação. Af_12/2015 | un | 9 |  | 0 |  | 0 | 0 | 0
4.5.27 | 813C-UFMA | Painel de Led Lux recuado 18W de embutir 4.000K 120° ø170mm | un | 12 |  | 0 |  | 0 | 0 | 0
4.5.28 | 815E-UFMA | Luminária de embutir calha atela 2x36W 250V soquete G3 em metal na cor branca. Medidas: (1241x150x64mm). Modelo: branco 2x36W - 5.000K a 6.500K com fixação no perfilado em aço carbono galvanizado através de parafuso e arruela (ver medidas dos perfilados em projeto específico) | un | 34 |  | 0 |  | 0 | 0 | 0
4.5.29 | 816F-UFMA | Luminária de embutir calha atela 2x18W 250V soquete G3 em metal na cor branca. Medidas: (620x150x64mm). Modelo: branco 2x36W - 5.000K a 6.500K com fixação no perfilado em aço carbono galvanizado através de parafuso e arruela (ver medidas dos perfilados em projeto específico). | un | 20 |  | 0 |  | 0 | 0 | 0
4.5.30 | 817G-UFMA | Luminária de sobrepor calha atela 2x36W 250V soquete G3 em metal na cor branca. Medidas: (1241x150x64mm). Modelo: branco 2x36W - 5.000K a 6.500K com fixação no perfilado em aço carbono galvanizado através de parafuso e arruela (ver medidas dos perfilados em projeto específico) | un | 210 |  | 0 |  | 0 | 0 | 0
4.5.31 | 818H-UFMA | Luminária de sobrepor calha atela 2x18W 250v soquete G3 em metal na cor branca. Medidas: (620x150x64mm). Modelo: branco 2x18W - 5.000K a 6.500K com fixação no perfilado em aço carbono galvanizado através de parafuso e arruela (ver medidas dos perfilados em projeto específico). | un | 3 |  | 0 |  | 0 | 0 | 0
4.5.32 | 819I-UFMA | Luminária arandela LED face 26W 2.700K + 6.500K com luz frontal 2.160lm + luz indireta decorativa medidas: (180x66x207mm). | un | 3 |  | 0 |  | 0 | 0 | 0
4.5.33 | 820J-UFMA | Luminária arandela tartaruga suprema E27 em metal e policarbonato 40w medidas: (215x140x100mm) | un | 38 |  | 0 |  | 0 | 0 | 0
4.6 |  | Refrigeração/Climatização |  |  |  | 0 |  | 0 |  | 0
4.6.1 | 93144U.D10-UFMA | Ponto de força monofásico aparente p/central mini-split, distância média 20m, c/eletroduto PVC soldável 25mm e 32mm, cabo flexivel isolação (0,6 a 1)Kv 4,00mm², caixa com tampa de furo central, tubulações de dreno e de saida de refrigeração chumbamento. | un | 9 |  | 0 |  | 0 | 0 | 0
4.6.2 | 13090101-UFMA | Ponto de climatização(tubulação e frigorífica) para conjunto Evaporadora/condensadora, composto por, tubulação de drenagem e acessórios de fixação, completa, para 9000 BTU's. | un | 3 |  | 0 |  | 0 | 0 | 0
4.6.3 | 13090103-UFMA | Ponto de climatização(tubulação e frigorífica) para conjunto Evaporadora/condensadora, composto por eletrocalha, suportes, tirantes, tubulação de drenagem e acessórios de fixação, completa, para 18000 BTU's. | un | 6 |  | 0 |  | 0 | 0 | 0
4.6.4 | 13090107-UFMA | Ponto de climatização(tubulação e frigorífica) para conjunto Evaporadora/condensadora, composto por eletrocalha, suportes, tirantes, tubulação de drenagem e acessórios de fixação, completa, para 58000 BTU's. | un | 12 |  | 0 |  | 0 | 0 | 0
4.7 |  | Instalação Lógica |  |  |  | 0 |  | 0 |  | 0
4.7.1 | 13040604-UFMA | Eletrocalha perfurada em chapa de aço galvanizado tipo "U", sem tampa largura 100 mm x altura 50mm, instalação com suporte em mão francesa reforçada de 150mm, inclusive emenda a cada 3,00m. | m | 198 |  | 0 |  | 0 | 0 | 0
4.7.2 | 91872U.DRA-UFMA | Eletroduto rígido roscável, PVC, DN 32 mm (1"), para circuitos terminais, instalado em parede, inclusive rasgo e conexões. | m | 78 |  | 0 |  | 0 | 0 | 0
4.7.3 | 91939U-SINAPI | Caixa retangular 4" x 2" alta (2,00 m do piso), pvc, instalada em parede - fornecimento e instalação. Af_12/2015 | un | 38 |  | 0 |  | 0 | 0 | 0
4.8 |  | Instalação Hidráulica |  |  |  | 0 |  | 0 |  | 0
4.8.1 | 89402U.DRA-UFMA | Tubo PVC soldável 25mm, instalado em ramal de distribuição de água, c/rasgo na alvenaria, inclusive conexões. | m | 17 |  | 0 |  | 0 | 0 | 0
4.8.2 | 89446U.DAP-UFMA | Tubo PVC soldável 25mm, aparente, instalado em prumada de água, inclusive conexões . | m | 43 |  | 0 |  | 0 | 0 | 0
4.8.3 | 89447U.DAP-UFMA | Tubo PVC soldável 32mm, aparente, instalado em prumada de água, inclusive conexões. | m | 59 |  | 0 |  | 0 | 0 | 0
4.8.4 | 89691UD-UFMA | Tê derivação, aço inox, 1/2''. | un | 4 |  | 0 |  | 0 | 0 | 0
4.8.5 | 89957U.D1-UFMA | Ponto de consumo terminal de água fria (subramal) c/tubulação de PVC, 20 mm, instalado em ramal de água, c/rasgo e chumbamento em alvenaria. | un | 5 |  | 0 |  | 0 | 0 | 0
4.9 |  | Instalação Sanitária |  |  |  | 0 |  | 0 |  | 0
4.9.1 | 89798U.DAP-UFMA | Tubo PVC serie normal, esgoto predial 50 mm, aparente, fornecido e instalado em prumada ou ventilação de esgoto sanitário, inclusive conexões. | m | 3 |  | 0 |  | 0 | 0 | 0
4.9.2 | 89799U.DAP-UFMA | Tubo PVC serie normal, esgoto predial 75 mm, aparente, fornecido e instalado em prumada ou ventilação de esgoto sanitário, inclusive conexões. | m | 17 |  | 0 |  | 0 | 0 | 0
4.9.3 | 1603021.1-UFMA | Ponto sanitário Ø 40mm -completo. | PT | 12 |  | 0 |  | 0 | 0 | 0
4.9.4 | 1603024.1-UFMA | Ponto sanitário Ø 100mm-completo. | PT | 1 |  | 0 |  | 0 | 0 | 0
4.10 |  | Instalações de Combate a Incêndio |  |  |  | 0 |  | 0 |  | 0
4.10.1 | 97498UD-UFMA | Tubo de aço galvanizado com costura, classe média, DN 25 (1"), conexão rosqueada, aparente, inclusive conexões. | m | 275 |  | 0 |  | 0 | 0 | 0
4.10.2 | 92367U.DAP-UFMA | Tubo de aço galvanizado com costura, classe média, dn 65 (2 1/2"), conexão rosqueada, instalado em rede de alimentação para hidrante, aparente, inclusive conexões. | m | 63 |  | 0 |  | 0 | 0 | 0
4.10.3 | 72283UD-UFMA | Abrigo para hidrante (75X45X17) cm, inclusive registro globo angular 45° 2.1/2" , adaptador storz 2. 1/2", duas mangueiras de incêndio 15m, redução 2.1/2"x1.1/2", e esguincho-completa. | un | 3 |  | 0 |  | 0 | 0 | 0
4.10.4 | 72553UD-UFMA | Extintor de incêndio PQS, 4kg, inclusive fixação; c/sinalização em parede c/placa adesiva, e no piso c/pintura acrílica. | un | 9 |  | 0 |  | 0 | 0 | 0
4.10.5 | 72554UD-UFMA | Extintor de incêndio CO2, 6kg, inclusive fixação; sinalização em parede c/placa adesiva, e no piso c/pintura acrílica. | un | 9 |  | 0 |  | 0 | 0 | 0
4.10.7 | 18040401.1-UFMA | Detector de fumaça óptico endereçável | un | 32 |  | 0 |  | 0 | 0 | 0
4.10.8 | 18040402.1-UFMA | Acionador manual de alarme de incêndio endereçável. | un | 2 |  | 0 |  | 0 | 0 | 0
4.10.9 | 18040403-UFMA | Painel central de emergência c/indicadores luminoso e sonoro. | un | 3 |  | 0 |  | 0 | 0 | 0
4.10.10 | 97599U-SINAPI | Luminária de emergência, com 30 lâmpadas led de 2 W, sem reator - fornecimento e instalação. Af_02/2020 | un | 43 |  | 0 |  | 0 | 0 | 0
4.10.11 | 25230307-UFMA | Placa de sinalização de segurança contra incêndio, fotoluminescente, retangular, (40 x 20) cm em PVC 2,00 mm; anti-chamas (símbolos, cores e pictogramas conf. NBR 13434). | un | 17 |  | 0 |  | 0 | 0 | 0
4.10.12 | 37556D-UFMA | Placa de sinalização de segurança contra incêndio, fotoluminescente, quadrada (20 x 20) cm, em PVC 2,00mm, anti-chamas (símbolos, cores e pictogramas conforme NBR 13434). | un | 23 |  | 0 |  | 0 | 0 | 0
4.10.13 | 37559D-UFMA | Placa de sinalização de segurança contra incêndio, fotoluminescente, retangular, (12 x 40) cm, em PVC 2,00mm, anti-chamas (símbolos, cores e pictogramas conforme NBR 13434). | un | 7 |  | 0 |  | 0 | 0 | 0
4.11 |  | Impermeabilização |  |  |  | 0 |  | 0 |  | 0
4.11.1 | 87905UD-UFMA | Chapisco c/argamassa de cimento e areia (1:3) e aditivo impermeabilizante, preparo em betoneira 400l, | m² | 213 |  | 0 |  | 0 | 0 | 0
4.11.2 | 98560U-SINAPI | Impermeabilização de piso (camada de regularização), c/argamassa de cimento e areia (1:3) e aditivo impermeabilizante, preparo mecânico, espes. 2,00 cm; Af. 06/18. | m² | 213 |  | 0 |  | 0 | 0 | 0
4.11.3 | 98546U-SINAPI | Impermeabilização de superfície c/manta asfáltica esp. 3mm, uma camada, inclusive aplicação de primer asfáltico; Af.06/18. | m² | 213 |  | 0 |  | 0 | 0 | 0
4.11.4 | 98681U.D1-UFMA | Piso cimentado/proteção mecanica, c/argamassa de cimento e areia média (1:3) e aditivo impermeabilizante, preparo mecanico, acabamento rústico espes. 2,0cm. | m² | 213 |  | 0 |  | 0 | 0 | 0
4.12 |  | Revestimento de Teto, Parede e Piso |  |  |  | 0 |  | 0 |  | 0
4.12.1 |  | Revestimento de Parede |  |  |  | 0 |  | 0 |  | 0
4.12.1.1 | 87879U-SINAPI | Chapisco c/argamassa de cimento e areia (1:3), preparo em betoneira 400l, aplicado em alvenarias e estruturas de concreto internas, c/colher de pedreiro; Af. 06/14. | m² | 349 |  | 0 |  | 0 | 0 | 0
4.12.1.2 | 87529U.D1-UFMA | Massa única (reboco paulista), p/recebimento de pintura, c/argamassa de cimento e areia (1:5), preparo em betoneira 400l, aplicada manualmente em paredes internas, espessura 20mm, c/ execução de taliscas. | m² | 269 |  | 0 |  | 0 | 0 | 0
4.12.1.3 | 87535UD-UFMA | Emboço p/recebimento de cerâmica, c/argamassa de cimento e areia (1:5), preparo mecânico em betoneira 400l, aplicado manualmente em paredes internas de ambientes c/área superior a 10m2, espessura 20mm, c/execução de taliscas; Af.06/2014. | m² | 47 |  | 0 |  | 0 | 0 | 0
4.12.1.4 | 87242UD-UFMA | Recomposição de Revestimento cerâmico para paredes externas em pastilhas de porcelana 5 x 5 cm (placas de 30 x 30 cm), alinhadas a prumo, aplicado em panos com vãos. | m² | 148 |  | 0 |  | 0 | 0 | 0
4.12.1.5 | 87243UD.7-UFMA | Revestimento cerâmico p/paredes externas (10 x 10)cm, cor Lux Neve em placas (30 x 30) cm, alinhadas a prumo, aplicado em panos sem vãos. | m² | 37 |  | 0 |  | 0 | 0 | 0
4.12.1.6 | 87251U.D1-UFMA | Revestimento cerâmico para paredes internas c/placas tipo esmaltada extra-PEI-IV (mínimo), (45x45) cm, assente c/argamassa colante AC III, em ambientes de área superior a 10 m²; Af.06/14. | m² | 79 |  | 0 |  | 0 | 0 | 0
4.12.1.7 | 21030801-UFMA | Rejuntamento cerâmico com cimento colorido para juntas de até 3mm. | m² | 277 |  | 0 |  | 0 | 0 | 0
4.12.1.8 | 21030802-UFMA | Substituição de Rejuntamento cerâmico com cimento colorido para juntas de até 3mm. | m² | 837 |  | 0 |  | 0 | 0 | 0
4.12.1.9 | 25230502-UFMA | Junta de dilatação em perfil U de alumínio (3,8x1)cm para fachada. | m | 375 |  | 0 |  | 0 | 0 | 0
4.12.1.10 | 73908/2UD-UFMA | Cantoneira de alumínio 1"x1”, para proteção de quina de parede | m | 41 |  | 0 |  | 0 | 0 | 0
4.12.2 |  | Revestimento de Piso |  |  |  | 0 |  | 0 |  | 0
4.12.1 | 72137UD-UFMA | Piso industrial alta resistência, espessura 12mm, incluso juntas de dilatação plásticas, sem polimento. | m² | 124 |  | 0 |  | 0 | 0 | 0
4.12.2 | 87251UD-UFMA | Revestimento cerâmico p/piso c/placas tipo esmaltada extra-PEI-IV (mínimo), (45x45) cm, assente c/argamassa colante AC III, em ambientes de área superior a 10 m²; Af.06/14. | m² | 100 |  | 0 |  | 0 | 0 | 0
4.12.3 | 21030501-UFMA | Piso de granito cinza andorinha (p/ escada), assente com cimento colante AC III e rejuntamento. | m² | 23 |  | 0 |  | 0 | 0 | 0
4.12.4 | 98680U-SINAPI | Piso cimentado, traço 1:3 (cimento e areia), acabamento liso, espessura 3,0 cm, preparo mecânico da argamassa. Af_09/2020 | m² | 144 |  | 0 |  | 0 | 0 | 0
4.12.5 | 101094UD-UFMA | Piso podotátil, direcional ou alerta,de borracha, colorido, assentado sobre argamassa. | m | 195 |  | 0 |  | 0 | 0 | 0
4.12.7 | 21080103-UFMA | Limpeza pesada em piso de porcelanato empregando desiscrustante apropriado. | m² | 1541 |  | 0 |  | 0 | 0 | 0
4.12.6 | 25230501-UFMA | Junta de dilatação, inclusive preenchimento com tarugo, prime epóxi e mastique para piso. | m | 250 |  | 0 |  | 0 | 0 | 0
4.13.3 |  | Rodapé, Soleira, Peitoril |  |  |  | 0 |  | 0 |  | 0
4.13.1 | 98685U-SINAPI | Rodapé em granito assente com argamassa colante AC III, altura 10 cm; Af.06/18. | m | 733 |  | 0 |  | 0 | 0 | 0
4.13.2 | 04021203-UFMA | Retirada e recolocação de Peitoril de granito. | m | 12 |  | 0 |  | 0 | 0 | 0
4.14 |  | Forro |  |  |  | 0 |  | 0 |  | 0
4.14.1 | 96113U-SINAPI | Forro em placas de gesso, para ambientes comerciais. Af_05/2017_p | m² | 96 |  | 0 |  | 0 | 0 | 0
4.14.2 | 96114U-SINAPI | Forro em drywall, p/ ambientes comerciais, inclusive estrutura de fixação; Af. 05/17. | m² | 201 |  | 0 |  | 0 | 0 | 0
4.15 |  | Louças, Ferragens Hidrossanitárias e Reservação |  |  |  | 0 |  | 0 |  | 0
4.15.1 | 86931UD-UFMA | Vaso sanitário sifonado c/caixa acoplada louça branca, incluso engate flexível PCV branco, 1/2 x 40 cm, anel de vedação e assento sanitário, fornecimento e instalação; Af.12/13. | un | 3 |  | 0 |  | 0 | 0 | 0
4.15.2 | 95472UD-UFMA | Vaso sanitário sifonado convencional p/PCD, sem furo frontal, em louça branca, com base em granito, incluso conjunto de ligação ajustável, anel de vedação e assento sanitário.- fornecimento e instalação. | un | 3 |  | 0 |  | 0 | 0 | 0
4.15.3 | 86937U.D1-UFMA | Cuba de embutir oval em louça branca (35 x 50)cm ou equivalente, incluso abertura na bancada p/encaixe, válvula em metal cromado, torneira de mesa, padrão médio c/furo,engate e sifão flexível em PVC - fornecimento e instalação. | un | 18 |  | 0 |  | 0 | 0 | 0
4.15.4 | 100858U-SINAPI | Mictório sifonado louça branca ? Padrão médio ? Fornecimento e instalação. Af_01/2020 | un | 6 |  | 0 |  | 0 | 0 | 0
4.15.5 | 24020503-UFMA | Caixa de Descarga acoplada para PNE/PCD | un | 3 |  | 0 |  | 0 | 0 | 0
4.15.6 | 240203-UFMA | Ducha higienica, inclusive registro de pressão c/canopla acabamento cromado 1/2" | un | 4 |  | 0 |  | 0 | 0 | 0
4.15.7 | 89987UD-UFMA | Registro de gaveta em latão, roscável, Ø 25mm (3/4"), c/acabamento e canopla cromados. Fornecido e instalado em ramal de água, inclusive conexões. | un | 7 |  | 0 |  | 0 | 0 | 0
4.15.8 | 95547U-SINAPI | Saboneteira plastica tipo dispenser para sabonete liquido com reservatorio 800 a 1500 ml, incluso fixação. Af_01/2020 | un | 17 |  | 0 |  | 0 | 0 | 0
4.15.9 | 37400UD-UFMA | Papeleira PVC tipo dispenser p/papel higiênico rolão 300m, incluso fixação. | un | 18 |  | 0 |  | 0 | 0 | 0
4.15.10 | 37401UD-UFMA | Toalheiro PVC tipo dispenser p/papel toalha interfolhado, incluso fixação. | un | 12 |  | 0 |  | 0 | 0 | 0
4.15.11 | 37399UD-UFMA | Cabide/gancho de banheiro simples em metal cromado, incluso fixação. | un | 18 |  | 0 |  | 0 | 0 | 0
4.15.12 | 100849U-SINAPI | Assento sanitário convencional - fornecimento e instalacao. Af_01/2020f | un | 12 |  | 0 |  | 0 | 0 | 0
4.15.13 | 24020504-UFMA | Acabamento cromado (Canopla) para registro 1/2" ou 3/4". | un | 4 |  | 0 |  | 0 | 0 | 0
4.15.14 | 85005UD-UFMA | Espelho cristal, espes. 4mm, c/parafusos de fixação, s/moldura. | m² | 7 |  | 0 |  | 0 | 0 | 0
4.16 |  | Serviços Complementares |  |  |  | 0 |  | 0 |  | 0
4.16.1 | 100867U-SINAPI | Barra de apoio reta, em aco inox polido, comprimento 70 cm, fixada na parede - fornecimento e instalação. Af_01/2020 | un | 4 |  | 0 |  | 0 | 0 | 0
4.16.2 | 100868U-SINAPI | Barra de apoio reta, em aco inox polido, comprimento 80 cm, fixada na parede - fornecimento e instalação. Af_01/2020 | un | 8 |  | 0 |  | 0 | 0 | 0
4.16.3 | 25050110-UFMA | Bancada/Tampo de granito cinza andorinha , largura total 0,50m , apoiado sobre alvenaria, assente c/argamassa de cimento e areia 1:3. | m | 7 |  | 0 |  | 0 | 0 | 0
4.16.4 | 93441.AA-UFMA | Balcão/Tampo de granito cinza andorinha, largura total 0,60m assente sobre alvenaria c/argamassa de cimento e areia 1:3. | m | 6 |  | 0 |  | 0 | 0 | 0
4.16.5 | 93441.EA3-UFMA | Bancada/Tampo de granito cinza andorinha , largura 1,25m engastada/apoiada em alvenaria, assente c/argamassa de cimento e areia 1:3. | m | 1 |  | 0 |  | 0 | 0 | 0
4.16.6 | 93441.EAC3-UFMA | Bancada/Tampo de granito cinza andorinha , largura total 0,80m (c/testeira e rodamão); engastada em alvenaria, c/apoio do mesmo material a cada metro, inclusive assentamento c/argamassa de cimento e areia 1:3. | m | 18 |  | 0 |  | 0 | 0 | 0
4.16.7 | 25080101-UFMA | Prateleira de granito cinza (200x20)mm, chumbada em alvenaria c/argamassa de cimento e areia (1:3) e apoio trapezoidal do mesmo material de alturas (5 e 10)cm, em cada metro. | m | 19 |  | 0 |  | 0 | 0 | 0
4.16.8 | 25080108-UFMA | Prateleira quarto de círculo de granito cinza raio 25cm, chumbada em alvenaria c/argamassa de cimento e areia (1:3) e apoio trapezoidal do mesmo material de alturas (5 e 10)cm, em cada metro. | un | 4 |  | 0 |  | 0 | 0 | 0
4.16.9 | 25230401-UFMA | Cantoneira L 70x70x50x3 de aço inox, para fixação de divisória de granito-Conjunto Parede | CJ | 42 |  | 0 |  | 0 | 0 | 0
4.16.10 | 25230402-UFMA | Cantoneira L 70x70x50x3 de aço inox, para fixação de divisória de granito-Conjunto Testeira. | CJ | 42 |  | 0 |  | 0 | 0 | 0
4.16.11 | 25230403-UFMA | Cantoneira L 70x70x50x3 de aço inox, para fixação de divisória de granito-Conjunto para Canto. | CJ | 12 |  | 0 |  | 0 | 0 | 0
4.16.12 | 25230404-UFMA | Cantoneira L 70x70x50x3 de aço inox, para fixação de divisória de granito. | un | 24 |  | 0 |  | 0 | 0 | 0
4.16.13 | 25240104-UFMA | Chumbador com Olhal de Ancoragem Predial | un | 54 |  | 0 |  | 0 | 0 | 0
4.17 |  | Drenagem Pluvial |  |  |  | 0 |  | 0 |  | 0
4.17.1 | 89509UD.DAP-UFMA | Tubo pvc, série R, água pluvial, DN 50 mm, aparente, fornecido e instalado em condutores verticais de águas pluviais, inclusive conexões. | m | 10 |  | 0 |  | 0 | 0 | 0
4.17.2 | 89576U.DAP-UFMA | Tubo pvc, série R, água pluvial, DN 75 mm, aparente, fornecido e instalado em condutores verticais de águas pluviais, inclusive conexões. | m | 26 |  | 0 |  | 0 | 0 | 0
4.17.3 | 89482U-SINAPI | Caixa sifonada, PVC, DN 100 x 100 x 50 mm, fornecida e instalada em ramais de encaminhamento de água pluvial. Af_06/2022 | un | 2 |  | 0 |  | 0 | 0 | 0
4.18 |  | Pintura |  |  |  | 0 |  | 0 |  | 0
4.18.1 | 88484U-SINAPI | Aplicação de fundo selador acrílico em teto, uma demão. Af_06/2014 | m² | 3052 |  | 0 |  | 0 | 0 | 0
4.18.2 | 88413U-SINAPI | Aplicação manual de fundo selador acrílico em superfícies externas de sacada de edifícios de múltiplos pavimentos. Af_06/2014 | m² | 226 |  | 0 |  | 0 | 0 | 0
4.18.3 | 88495U-SINAPI | Aplicação e lixamento de massa látex em paredes, uma demão. Af_06/2014 | m² | 1977 |  | 0 |  | 0 | 0 | 0
4.18.4 | 96133U-SINAPI | Aplicação manual de massa acrílica em superfícies externas de sacada de edifícios de múltiplos pavimentos,duas demãos. AF_05/2017 | m² | 226 |  | 0 |  | 0 | 0 | 0
4.18.5 | 88488U.D1-UFMA | Aplicação manual de pintura com tinta látex acrílica em teto, três demãos. | m² | 3052 |  | 0 |  | 0 | 0 | 0
4.18.6 | 88488UD-UFMA | Aplicação manual de pintura p/gesso em tetos, duas demãos. | m² | 297 |  | 0 |  | 0 | 0 | 0
4.18.7 | 88489UD-UFMA | Aplicação manual de pintura com tinta látex acrílica em paredes, três demãos. | m² | 1977 |  | 0 |  | 0 | 0 | 0
4.18.8 | 95624UD-UFMA | Pintura tinta látex acrílica em superfícies externas de sacada de edifícios de múltiplos pavimentos, três demãos. | m² | 226 |  | 0 |  | 0 | 0 | 0
4.18.9 | 88489U.D4-UFMA | Pintura acrílica para gesso em paredes, duas demãos, inclusive lixamento. | m² | 1392 |  | 0 |  | 0 | 0 | 0
4.18.10 | 102230UD-UFMA | Pintura tinta de acabamento (pigmentada) esmalte sintético brilhante em madeira, 3 demãos, inclusive fundo nivelador uma demão e emassamento acrílico duas demãos. | m² | 21 |  | 0 |  | 0 | 0 | 0
5.0 |  | 3º PAVIMENTO E COBERTURA |  |  |  | 0 |  | 0 |  | 0
5.1 |  | Demolições, Retiradas e Remoções |  |  |  | 0 |  | 0 |  | 0
5.1.1 | 97622U-SINAPI | Demolição de alvenaria de bloco furado, de forma manual, sem reaproveitamento. Af_12/2017 | m³ | 1 |  | 0 |  | 0 | 0 | 0
5.1.2 | 97627U.D2-UFMA | Demolição mecanizada de calçada, piso korodur/ceramico, inclusive contrapiso, c/uso de martelete, espessura até 5cm. | m² | 136 |  | 0 |  | 0 | 0 | 0
5.1.3 | 97629U-SINAPI | Demolição de lajes, de forma mecanizada com martelete, sem reaproveitamento. Af_12/2017 | m³ | 0.3 |  | 0 |  | 0 | 0 | 0
5.1.4 | 97634U-SINAPI | Demolição de revestimento cerâmico, de forma mecanizada com martelete, sem reaproveitamento. Af_12/2017 | m² | 450 |  | 0 |  | 0 | 0 | 0
5.1.5 | 04010202-UFMA | Demolição de alvenaria de gesso | m² | 13 |  | 0 |  | 0 | 0 | 0
5.1.6 | 04010203-UFMA | Remoção de Impermeabilzação com manta asfáltica. | m² | 180 |  | 0 |  | 0 | 0 | 0
5.1.7 | 04021209-UFMA | Retirada de Rejuntamento cerâmico. | m² | 369 |  | 0 |  | 0 | 0 | 0
5.1.8 | 97649U-SINAPI | Remoção de telhas de fibrocimento, metálica e cerâmica, de forma mecanizada, com uso de guindaste, sem reaproveitamento. Af_12/2017 | m² | 1620 |  | 0 |  | 0 | 0 | 0
5.1.9 | 97655U-SINAPI | Remoção de trama metálica para cobertura, de forma manual, sem reaproveitamento. Af_12/2017 | m² | 1620 |  | 0 |  | 0 | 0 | 0
5.1.10 | 97662UD-UFMA | Remoção de tubulações (tubos e conexões) de água fria, esgoto, drenagem de forma manual, sem reaproveitamento. | m | 6 |  | 0 |  | 0 | 0 | 0
5.1.11 | 74010U/1UD.95875UD | Carga e descarga mecanizada de terra/entulho c/ transporte em caminhão basculante 10m3, DMT 10km. | m³ | 237 |  | 0 |  | 0 | 0 | 0
5.2 |  | Serviços em Concreto |  |  |  | 0 |  | 0 |  | 0
5.2.1 |  | Supra Estrutura |  |  |  | 0 |  | 0 |  | 0
5.2.1 | 92759U-SINAPI | Armação de pilar ou viga de estrutura convencional de concreto armado utilizando aço CA-60 de 5,0 mm - montagem. Af_06/2022 | kg | 15 |  | 0 |  | 0 | 0 | 0
5.2.2 | 92760U-SINAPI | Armação de pilar ou viga de estrutura convencional de concreto armado utilizando aço CA-50 de 6,3 mm - montagem. Af_06/2022 | kg | 21 |  | 0 |  | 0 | 0 | 0
5.2.3 | 92762U-SINAPI | Armação de pilar ou viga de estrutura convencional de concreto armado utilizando aço CA-50 de 10,0 mm - montagem. Af_06/2022 | kg | 28 |  | 0 |  | 0 | 0 | 0
5.2.4 | 92763U-SINAPI | Armação de pilar ou viga de estrutura convencional de concreto armado utilizando aço CA-50 de 12,5 mm - montagem. Af_06/2022 | kg | 90 |  | 0 |  | 0 | 0 | 0
5.2.5 | 92764U-SINAPI | Armação de pilar ou viga de estrutura convencional de concreto armado utilizando aço CA-50 de 16,0 mm - montagem. Af_06/2022 | kg | 25 |  | 0 |  | 0 | 0 | 0
5.2.6 | 92769U-SINAPI | Armação de laje de estrutura convencional de concreto armado utilizando aço CA-50 de 6,3 mm - montagem. Af_06/2022 | kg | 98 |  | 0 |  | 0 | 0 | 0
5.2.7 | 103670U-SINAPI | Lançamento com uso de baldes, adensamento e acabamento de concreto em estruturas. Af_02/2022 | m³ | 4 |  | 0 |  | 0 | 0 | 0
5.2.7 | 94972U-SINAPI | Concreto fck = 30mpa, traço 1:2,1:2,5 (em massa seca de cimento/ areia média/ brita 1) - preparo mecânico com betoneira 600 l. Af_05/2021 | m³ | 4 |  | 0 |  | 0 | 0 | 0
5.3 |  | Recuperação Estrutural |  |  |  | 0 |  | 0 |  | 0
5.3.1 | 07030403-UFMA | Serviço de Recuperação de estrutura de concreto com revestimento bicomponente inibidor de corrosão de armadura. | m | 506 |  | 0 |  | 0 | 0 | 0
5.3.2 | 07040102-UFMA | Retirada de espaçador em aço e grauteamento do rasgo (0,03x0,03)m | m | 160 |  | 0 |  | 0 | 0 | 0
5.4 |  | Estrutura Metálica |  |  |  | 0 |  | 0 |  | 0
5.4.1 | 09040119-UFMA | Escada metálica para acesso dos reservatórios, composta por: Chapa A36 1/2", barra lisa 5/8'', barras chata 2"x1/4" e 1. ½"x1/4" e chumbadores 5/8", inclusive fabricação, pintura com prime uma demão epóxi e acabamento acetinado duas demãos e montagem, conforme projeto. (Escada 3-Biblioteca Central) | kg | 346 |  | 0 |  | 0 | 0 | 0
5.4.2 | 09040120-UFMA | Escada metálica para acesso da casa de máquinas, composta por: Chapa A36 1/2", barra lisa 5/8'', barras chata 2"x1/4" e 1. ½"x1/4" e chumbadores 5/8", inclusive fabricação, pintura com prime uma demão epóxi e acabamento acetinado duas demãos e montagem, conforme projeto. (Escada 4-Biblioteca Central) | kg | 113 |  | 0 |  | 0 | 0 | 0
5.5 |  | Alvenarias e Divisórias |  |  |  | 0 |  | 0 |  | 0
5.5.1 | 10010102-UFMA | Alvenaria de bloco ceramico seis furos (9x14x19)cm esp. 9cm, c/junta 20mm, assente c/argamassa de cimento e areia (1:5), preparo mecanico. | m² | 30 |  | 0 |  | 0 | 0 | 0
5.5.2 | 101158U-SINAPI | Alvenaria de vedação de blocos de gesso de 10x50x66cm (espessura 10cm). Af_05/2020 | m² | 309 |  | 0 |  | 0 | 0 | 0
5.5.3 | 102253U-SINAPI | Divisoria sanitária, tipo cabine, em granito cinza polido, esp = 3cm, assentado com argamassa colante AC III-E, exclusive ferragens. Af_01/2021 | m² | 11 |  | 0 |  | 0 | 0 | 0
5.5.4 | 93202UD-UFMA | Fixação (encunhamento) de alvenaria de vedação com tijolo cerâmico, com argamassa de cimento e areia (1:5). | m | 10 |  | 0 |  | 0 | 0 | 0
5.6 |  | Cobertura |  |  |  | 0 |  | 0 |  | 0
5.6.1 | 11010205-UFMA | Terça metálica em perfil UE (127x50x17x3,00)mm, com suporte em perfil U (100X50X3)mm, esticadores em barra lisa 1/2", completa. (ACRESCIMO DE 5%) 1.125m-Confecção e Montagem. | kg | 1125 |  | 0 |  | 0 | 0 | 0
5.6.2 | 11010206-UFMA | Vigas metálicas em perfil 2U (127x50x3,00)mm, completa. (ACRESCIMO DE 5%) 54m-Confecção e Montagem. | kg | 54 |  | 0 |  | 0 | 0 | 0
5.6.3 | 11010207-UFMA | Pilaretes metálicos em perfil 2U (100x40x3,00)mm, com base em chapa (200x6,35) completa. (ACRESCIMO DE 5%) 442m-Confecção e Montagem. | kg | 442 |  | 0 |  | 0 | 0 | 0
5.6.4 | 94210U.D2-UFMA | Telhamento com telha ondulada de fibrocimento E = 6 mm, (1,83X1,10) m com recobrimento lateral de 1 1/4 de onda para telhado com inclinação máxima de 10°, com até 2 águas, incluso içamento. Af_07/2019 | m² | 1620 |  | 0 |  | 0 | 0 | 0
5.6.5 | 11040201.1-UFMA | Rufo de concreto aparente, 20 MPa, (0,25 x 0,05) m moldado in loco, incluindo forma e armação. | m | 226 |  | 0 |  | 0 | 0 | 0
5.6.6 | 11040202.2-UFMA | Pingadeira de concreto aparente, 20 MPa, (0,35 x 0,05)m, moldada in loco, incluindo forma e armação. | m | 335 |  | 0 |  | 0 | 0 | 0
5.7 |  | Esquadrias |  |  |  | 0 |  | 0 |  | 0
5.7.1 | 100675U-SINAPI | Kit de porta-pronta de madeira em acabamento melamínico branco, folha leve ou média, 90x210, exclusive fechadura, fixação com preenchimento total de espuma expansiva - fornecimento e instalação. Af_12/2019 | un | 15 |  | 0 |  | 0 | 0 | 0
5.7.2 | 100675U.D1-UFMA | Kit de porta-pronta de madeira , acabamento melamínico branco, folha leve ou média (0,90 x 2,10)m, c/puxador em aço inoxidável diam. 3,50cm, chapa de proteção resistente a impactos em aço inoxidável 304, altura 40cm, batente, alizar, dobradiças e fechadura, fixação com preenchimento total de espuma expansiva - completa | un | 4 |  | 0 |  | 0 | 0 | 0
5.7.3 | 100675U.D2-UFMA | Kit de porta-pronta de madeira , acabamento melamínico branco, folha leve ou média, (0,90 x 2,10)m, c/visor em vidro liso incolor (0,40x0,60)m, batente , alizar, dobradiças e fechadura , fixação com preenchimento total de espuma expansiva -completa | un | 4 |  | 0 |  | 0 | 0 | 0
5.7.4 | 100675U.D3-UFMA | Kit de porta-pronta de madeira , acabamento melamínico branco, folha leve ou média, (1,80 x 2,10)m, c/visor em vidro liso incolor (0,40x0,60)m, batente metálico, alizar, dobradiças, fecho, fecho de piso c/capuchinho e fechadura , fixação com preenchimento total de espuma expansiva -completa | un | 4 |  | 0 |  | 0 | 0 | 0
5.7.5 | 100675U.D4-UFMA | Kit de porta-pronta de madeira , acabamento melamínico branco, folha leve ou média (1,80 x 2,10)m, c/ batente, alizar, dobradiças, ferrolho redondo, fecho de piso c/capuchinho e fechadura, fixação com preenchimento total de espuma expansiva -completa | un | 1 |  | 0 |  | 0 | 0 | 0
5.7.6 | 91341.D1-UFMA | Porta em alumínio branco, de abrir tipo veneziana com guarnição, fixação c/parafusos. | m² | 79 |  | 0 |  | 0 | 0 | 0
5.7.7 | 102185.D3-UFMA | Porta de abrir, duas folhas, med. (1,80 x 2,70)m, em vidro temperado 10mm, c/caixaria, guarnições e moldura de acabamento em alumínio branco, largura mínima do perfil de sustentação da folha de vidro:7cm, ferragens de fixação e trancamento, puxadores tubulares. completa | un | 4 |  | 0 |  | 0 | 0 | 0
5.7.8 | 90838U-SINAPI | Porta corta-fogo 90x210x4cm - fornec. Instalação, af.12/19 | un | 4 |  | 0 |  | 0 | 0 | 0
5.7.9 | 91341.D2-UFMA | Janela em alumínio branco, fixa, tipo veneziana c/ guarnição, fixação c/parafusos. | m² | 8 |  | 0 |  | 0 | 0 | 0
5.7.10 | 91341.D3-UFMA | Janela em alumínio branco, fixa, c/vidro aramado 6mm, guarnição, fixação c/parafusos. | m² | 18 |  | 0 |  | 0 | 0 | 0
5.7.11 | 120302.46-UFMA | Janela de vidro temperado 8mm, folhas fixa e correr, com perfis de alumínio branco (trilho inferior e superior-cabeçote, acabamento lateral/alvenaria-PU, acabamento vidro/vidro, acabamento superior-tampa/capa, e fecho V/V, completa). | m² | 104 |  | 0 |  | 0 | 0 | 0
5.7.12 | 91306U-SINAPI | Fechadura de embutir para portas internas, completa, acabamento padrão médio, com execução de furo - fornecimento e instalação. Af_12/2019 | un | 15 |  | 0 |  | 0 | 0 | 0
5.7.13 | 12020401.1-UFMA | Ferragens p/porta veneziana de alumínio uma folha, (dobradiça de latão ( 3 x 2. 1/2 ), fechadura de embutir p/sanitário, parafusos, completa. | CJ | 14 |  | 0 |  | 0 | 0 | 0
5.7.14 | 12020401.3-UFMA | Ferragens p/porta de veneziana de alumínio uma folha (dobradiça de latão ( 3 x 2. 1/2 ), fechadura interna de embutir, puxador em aço inoxidável diam. 3,5cm, parafusos,completa. | CJ | 4 |  | 0 |  | 0 | 0 | 0
5.7.15 | 12020401.8-UFMA | Ferragens p/porta de veneziana de alumínio duas folhas (dobradiça de latão ( 3 x 2. 1/2 ), fechadura interna de embutir, ferrolho redondo, fecho de piso c/capuchino e parafusos, completa. | CJ | 5 |  | 0 |  | 0 | 0 | 0
5.8 |  | Instalação Elétrica |  |  |  | 0 |  | 0 |  | 0
5.8.1 | 74131/5.D9 -UFMA | Quadro de montagem de sobrepor (800x500x250)mm, em chapa metálica, c/barramento trifásico e neutro, fornecimento e instalação. (Medicina-Imperatriz.). | un | 3 |  | 0 |  | 0 | 0 | 0
5.8.2 | 74131/5.D13 -UFMA | Quadro de montagem de sobrepor (1000x600x250)mm, em chapa metálica, c/barramento trifásico e neutro, chave seletora 2 posições ,botoeira liga-desliga, programador horário, lâmpada de sinalização, e relé supervisor trifásico, fornecimento e instalação. (Fábrica Progresso) | un | 2 |  | 0 |  | 0 | 0 | 0
5.8.3 | 74131/5.D16-UFMA | Quadro de montagem de sobrepor (800x500x250)mm, em chapa metálica, c/barramento trifásico e neutro,relés, chave seletora 2 posições e botão de comando duplo com sinaleira fornecimento e instalação. | un | 2 |  | 0 |  | 0 | 0 | 0
5.8.4 | 93653U-SINAPI | Disjuntor monopolar tipo DIN, corrente nominal de 10A - fornecimento e instalação. Af_10/2020 | un | 51 |  | 0 |  | 0 | 0 | 0
5.8.5 | 93654U-SINAPI | Disjuntor monopolar tipo DIN, corrente nominal de 16A - fornecimento e instalação. Af_10/2020 | un | 10 |  | 0 |  | 0 | 0 | 0
5.8.6 | 93655U-SINAPI | Disjuntor monopolar tipo DIN, corrente nominal de 20A - fornecimento e instalação. Af_10/2020 | un | 6 |  | 0 |  | 0 | 0 | 0
5.8.7 | 93663UD-UFMA | Disjuntor bipolar DR, corrente nominal de 25A - fornecimento e instalação. | un | 11 |  | 0 |  | 0 | 0 | 0
5.8.8 | 93667U-SINAPI | Disjuntor tripolar tipo DIN, corrente nominal de 10A - fornecimento e instalação. Af_10/2020 | un | 1 |  | 0 |  | 0 | 0 | 0
5.8.9 | 93668U-SINAPI | Disjuntor tripolar tipo DIN, corrente nominal de 16A - fornecimento e instalação. Af_10/2020 | un | 13 |  | 0 |  | 0 | 0 | 0
5.8.10 | 93670UD-UFMA | Disjuntor tripolar DR, corrente nominal de 25A - fornecimento e instalação. | un | 11 |  | 0 |  | 0 | 0 | 0
5.8.11 | 93671U-SINAPI | Disjuntor tripolar tipo DIN, corrente nominal de 32A - fornecimento e instalação. Af_10/2020 | un | 2 |  | 0 |  | 0 | 0 | 0
5.8.12 | 93672U-SINAPI | Disjuntor tripolar tipo DIN, corrente nominal de 40A - fornecimento e instalação. Af_10/2020 | un | 1 |  | 0 |  | 0 | 0 | 0
5.8.13 | 93673UD UFMA | Disjuntor tripolar tipo DIN, corrente nominal de 80A - fornecimento e instalação. | un | 1 |  | 0 |  | 0 | 0 | 0
5.8.14 | 13030201 UFMA | Disjuntor Tripolar tipo DIN, corrente nominal 63A-Fornecimento e Instalação. | un | 1 |  | 0 |  | 0 | 0 | 0
5.8.15 | 13030401-UFMA | Dispositivo de proteção de surto (DPS), corrente nominal 45KA, 275V | un | 24 |  | 0 |  | 0 | 0 | 0
5.8.16 | 91872U.DRA-UFMA | Eletroduto rígido roscável, PVC, DN 32 mm (1"), para circuitos terminais, instalado em parede, inclusive rasgo e conexões. | m | 13 |  | 0 |  | 0 | 0 | 0
5.8.17 | 91873U.DRA-UFMA | Eletroduto rígido roscável, PVC, DN 40 MM (1 1/4"), para circuitos terminais, instalado em parede, inclusive rasgo e conexões. | m | 8 |  | 0 |  | 0 | 0 | 0
5.8.18 | 93008U.DRA-UFMA | Eletroduto rígido roscável, PVC, 50 mm (1. 1/2"), instalado em parede, inclusive rasgo e conexões. | m | 12 |  | 0 |  | 0 | 0 | 0
5.8.19 | 13040604-UFMA | Eletrocalha perfurada em chapa de aço galvanizado tipo "U", sem tampa largura 100 mm x altura 50mm, instalação com suporte em mão francesa reforçada de 150mm, inclusive emenda a cada 3,00m. | m | 73 |  | 0 |  | 0 | 0 | 0
5.8.20 | 13040606-UFMA | Eletrocalha perfurada em chapa de aço galvanizado tipo "U", sem tampa largura 50 mm x altura 50mm, instalação com suporte em barra roscável Ø 3/8'' , inclusive emenda a cada 3,00m. | m | 200 |  | 0 |  | 0 | 0 | 0
5.8.21 | 96563UD-UFMA | Perfilado perfurado em chapa de aço galvanizado # 22, largura 38 mm x altura 38 mm, com tampa, instalação superior | m | 700 |  | 0 |  | 0 | 0 | 0
5.8.22 | 91931U-SINAPI | Cabo de cobre flexível isolado, 6 mm², anti-chama 0,6/1,0 kv, para circuitos terminais - fornecimento e instalação. Af_12/2015 | m | 437 |  | 0 |  | 0 | 0 | 0
5.8.23 | 92980U-SINAPI | Cabo de cobre flexível isolado, 10 mm², anti-chama 0,6/1,0 kV, para distribuição - fornecimento e instalação. Af_12/2015 | m | 648 |  | 0 |  | 0 | 0 | 0
5.8.24 | 92982U-SINAPI | Cabo de cobre flexível isolado, 16 mm², anti-chama 0,6/1,0 kv, para distribuição - fornecimento e instalação. Af_12/2015 | m | 243 |  | 0 |  | 0 | 0 | 0
5.8.25 | 92984U-SINAPI | Cabo de cobre flexível isolado, 25 mm², anti-chama 0,6/1,0 kV, para rede enterrada de distribuição de energia elétrica - fornecimento e instalação. Af_12/2021 | m | 973 |  | 0 |  | 0 | 0 | 0
5.8.26 | 92986U-SINAPI | Cabo de cobre flexível isolado, 35 mm², anti-chama 0,6/1,0 kv, para rede enterrada de distribuição de energia elétrica - fornecimento e instalação. Af_12/2021 | m | 188 |  | 0 |  | 0 | 0 | 0
5.8.27 | 92990U-SINAPI | Cabo de cobre flexível isolado, 70 mm², anti-chama 0,6/1,0 kv, para rede enterrada de distribuição de energia elétrica - fornecimento e instalação. Af_12/2021 | m | 753 |  | 0 |  | 0 | 0 | 0
5.8.28 | 93128U.D1-UFMA | Ponto de iluminação, c/eletroduto rígido soldável 25mm 3/4"), cabo 2,5mm² c/isolação(0,6 a 1)Kv, caixa elétrica, rasgo, quebra e chumbamento. | un | 355 |  | 0 |  | 0 | 0 | 0
5.8.29 | 93144U.D15-UFMA | Ponto de força trifásico de embutir até 5.500W, c/eletroduto PVC soldável 25mm, cabo flexivel isolação (0,6 a 1)Kv 6,00mm², tomada 3P+T 20A. | un | 2 |  | 0 |  | 0 | 0 | 0
5.8.30 | 93144U.D16-UFMA | Ponto de força trifásico de embutir até 7.350W, c/eletroduto PVC soldável 25mm, cabo flexivel isolação (0,6 a 1)Kv 10,00mm², tomada 3P+T 20A. | un | 2 |  | 0 |  | 0 | 0 | 0
5.8.31 | 813C-UFMA | Painel de Led Lux recuado 18W de embutir 4.000K 120° ø170mm | un | 20 |  | 0 |  | 0 | 0 | 0
5.8.32 | 815E-UFMA | Luminária de embutir calha atela 2x36W 250V soquete G3 em metal na cor branca. Medidas: (1241x150x64mm). Modelo: branco 2x36W - 5.000K a 6.500K com fixação no perfilado em aço carbono galvanizado através de parafuso e arruela (ver medidas dos perfilados em projeto específico) | un | 55 |  | 0 |  | 0 | 0 | 0
5.8.33 | 816F-UFMA | Luminária de embutir calha atela 2x18W 250V soquete G3 em metal na cor branca. Medidas: (620x150x64mm). Modelo: branco 2x36W - 5.000K a 6.500K com fixação no perfilado em aço carbono galvanizado através de parafuso e arruela (ver medidas dos perfilados em projeto específico). | un | 24 |  | 0 |  | 0 | 0 | 0
5.8.34 | 817G-UFMA | Luminária de sobrepor calha atela 2x36W 250V soquete G3 em metal na cor branca. Medidas: (1241x150x64mm). Modelo: branco 2x36W - 5.000K a 6.500K com fixação no perfilado em aço carbono galvanizado através de parafuso e arruela (ver medidas dos perfilados em projeto específico) | un | 163 |  | 0 |  | 0 | 0 | 0
5.8.35 | 818H-UFMA | Luminária de sobrepor calha atela 2x18W 250v soquete G3 em metal na cor branca. Medidas: (620x150x64mm). Modelo: branco 2x18W - 5.000K a 6.500K com fixação no perfilado em aço carbono galvanizado através de parafuso e arruela (ver medidas dos perfilados em projeto específico). | un | 3 |  | 0 |  | 0 | 0 | 0
5.8.36 | 819I-UFMA | Luminária arandela LED face 26W 2.700K + 6.500K com luz frontal 2.160lm + luz indireta decorativa medidas: (180x66x207mm). | un | 3 |  | 0 |  | 0 | 0 | 0
5.8.37 | 820J-UFMA | Luminária arandela tartaruga suprema E27 em metal e policarbonato 40w medidas: (215x140x100mm) | un | 54 |  | 0 |  | 0 | 0 | 0
5.8.38 | 821L-UFMA | Luminária arandela tartaruga suprema E27 em metal e policarbonato 40W medidas: (215x140x100mm para lâmpada de led bulbo 9W. | un | 29 |  | 0 |  | 0 | 0 | 0
5.8.39 | 828S-UFMA | Luminária refletor TR LED PRO 50W - materiais predominantes alumínio e vidro temperado - de 120° de abertura de facho, bivolt - 4250LM - medidas: (143x33x212mm) 6.500K 50W modelo: 7897079020021 | un | 4 |  | 0 |  | 0 | 0 | 0
5.9 |  | Sistema de Proteção Contra Descarga Atmosférica | [7 empty] | 0
5.9.1 | 96973U.D2-UFMA | Cordoalha de cobre nu 35 mm², não enterrada,com isolador e presilha de fixação. | m | 556 |  | 0 |  | 0 | 0 | 0
5.9.2 | 15050102-UFMA | Captor Terminal aéreo tipo curto sem bandeirinha c/fixação na base | un | 24 |  | 0 |  | 0 | 0 | 0
5.9.3 | 15050107-UFMA | Fixador universal estanhado para cabo de cobre nú 35mm². | un | 18 |  | 0 |  | 0 | 0 | 0
5.9.4 | 15050108-UFMA | Suporte Guia reforçado para cabo de cobre nú, H=200mm, com roldana em prolipropileno | un | 479 |  | 0 |  | 0 | 0 | 0
5.9.5 | 1577UD-UFMA | Terminal a compressão em cobre estanhado para cabo 35 mm2, 1 furo e 1 compressão. | un | 54 |  | 0 |  | 0 | 0 | 0
5.10 |  | Refrigeração/Climatização |  |  |  | 0 |  | 0 |  | 0
5.10.1 | 93144U.D11-UFMA | Ponto de força trifásico aparente p/central mini-split, distância média 30m, c/eletroduto PVC soldável 25mm e 32mm, cabo flexivel isolação (0,6 a 1)Kv 6,00mm², caixa com tampa de furo central, tubulações de dreno e de saida de refrigeração chumbamento. | un | 11 |  | 0 |  | 0 | 0 | 0
5.10.2 | 93144U.D12-UFMA | Ponto de força monofásico aparente p/central mini-split, distância média 20m, c/eletroduto PVC soldável 25mm e 32mm, cabo flexivel isolação (0,6 a 1)Kv 6,00mm², caixa com tampa de furo central, tubulações de dreno e de saida de refrigeração chumbamento. | un | 11 |  | 0 |  | 0 | 0 | 0
5.10.3 | 13090102-UFMA | Ponto de climatização(tubulação e frigorífica) para conjunto Evaporadora/condensadora, composto por, tubulação de drenagem e acessórios de fixação, completa, para 12000 BTU's. | un | 3 |  | 0 |  | 0 | 0 | 0
5.10.4 | 13090103-UFMA | Ponto de climatização(tubulação e frigorífica) para conjunto Evaporadora/condensadora, composto por eletrocalha, suportes, tirantes, tubulação de drenagem e acessórios de fixação, completa, para 18000 BTU's. | un | 3 |  | 0 |  | 0 | 0 | 0
5.10.5 | 13090104-UFMA | Ponto de climatização(tubulação e frigorífica) para conjunto Evaporadora/condensadora, composto por eletrocalha, suportes, tirantes, tubulação de drenagem e acessórios de fixação, completa, para 24000 BTU's. | un | 5 |  | 0 |  | 0 | 0 | 0
5.10.6 | 13090105-UFMA | Ponto de climatização(tubulação e frigorífica) para conjunto Evaporadora/condensadora, composto por eletrocalha, suportes, tirantes, tubulação de drenagem e acessórios de fixação, completa, para 36000 BTU's. | un | 3 |  | 0 |  | 0 | 0 | 0
5.10.7 | 13090107-UFMA | Ponto de climatização(tubulação e frigorífica) para conjunto Evaporadora/condensadora, composto por eletrocalha, suportes, tirantes, tubulação de drenagem e acessórios de fixação, completa, para 58000 BTU's. | un | 8 |  | 0 |  | 0 | 0 | 0
5.11 |  | Instalação Lógica |  |  |  | 0 |  | 0 |  | 0
5.11.1 | 13040604-UFMA | Eletrocalha perfurada em chapa de aço galvanizado tipo "U", sem tampa largura 100 mm x altura 50mm, instalação com suporte em mão francesa reforçada de 150mm, inclusive emenda a cada 3,00m. | m | 96 |  | 0 |  | 0 | 0 | 0
5.11.2 | 91872U.DRA-UFMA | Eletroduto rígido roscável, PVC, DN 32 mm (1"), para circuitos terminais, instalado em parede, inclusive rasgo e conexões. | m | 65 |  | 0 |  | 0 | 0 | 0
5.11.3 | 91939U-SINAPI | Caixa retangular 4" x 2" alta (2,00 m do piso), pvc, instalada em parede - fornecimento e instalação. Af_12/2015 | un | 40 |  | 0 |  | 0 | 0 | 0
5.12 |  | Instalação Hidráulica |  |  |  | 0 |  | 0 |  | 0
5.12.1 | 89446U.DRA -UFMA | Tubo PVC soldável 25mm, instalado em prumada de água, c/rasgo em alvenaria, inclusive conexões. | m | 13 |  | 0 |  | 0 | 0 | 0
5.12.2 | 89446U.DAP-UFMA | Tubo PVC soldável 25mm, aparente, instalado em prumada de água, inclusive conexões . | m | 77 |  | 0 |  | 0 | 0 | 0
5.12.3 | 89447U.DAP-UFMA | Tubo PVC soldável 32mm, aparente, instalado em prumada de água, inclusive conexões. | m | 87 |  | 0 |  | 0 | 0 | 0
5.12.4 | 94650U.DAP-UFMA | Tubo, PVC, soldável, DN 40 mm, aparente, instalado em reservação de água de edificação que possua reservatório de fibra/fibrocimento, inclusive conexões. | m | 39 |  | 0 |  | 0 | 0 | 0
5.12.5 | 94651U.DAP-UFMA | Tubo, PVC, soldável, DN 50 mm, aparente, instalado em reservação de água de edificação que possua reservatório de fibra/fibrocimento, inclusive conexões. | m | 163 |  | 0 |  | 0 | 0 | 0
5.12.6 | 94652U.DAP-UFMA | Tubo, PVC, soldável, DN 60 mm, aparente, instalado em reservação de água de edificação que possua reservatório de fibra/fibrocimento, inclusive conexões. | m | 10 |  | 0 |  | 0 | 0 | 0
5.12.7 | 94653U.DAP-UFMA | Tubo, PVC, soldável, DN 75 mm, instalado em reservação de água de edificação que possua reservatório de fibra/fibrocimento fornecimento e instalação. Af_06/2016 | m | 14 |  | 0 |  | 0 | 0 | 0
5.12.8 | 94654U.DAP-UFMA | Tubo, PVC, soldável, DN 85 mm, aparente, instalado em reservação de água de edificação que possua reservatório de fibra/fibrocimento, inclusive conexões. | m | 18 |  | 0 |  | 0 | 0 | 0
5.12.9 | 89691UD-UFMA | Tê derivação, aço inox, 1/2''. | un | 4 |  | 0 |  | 0 | 0 | 0
5.13 |  | Instalação Sanitária |  |  |  | 0 |  | 0 |  | 0
5.13.1 | 89798U.DAP-UFMA | Tubo PVC serie normal, esgoto predial 50 mm, aparente, fornecido e instalado em prumada ou ventilação de esgoto sanitário, inclusive conexões. | m | 9 |  | 0 |  | 0 | 0 | 0
5.13.2 | 89799U.DAP-UFMA | Tubo PVC serie normal, esgoto predial 75 mm, aparente, fornecido e instalado em prumada ou ventilação de esgoto sanitário, inclusive conexões. | m | 33 |  | 0 |  | 0 | 0 | 0
5.13.3 | 89800U.DAP-UFMA | Tubo PVC serie normal, esgoto predial 100 mm, aparente, fornecido e instalado em prumada ou ventilação de esgoto sanitário, inclusive conexões. | m | 16 |  | 0 |  | 0 | 0 | 0
5.13.4 | 1603021.1-UFMA | Ponto sanitário Ø 40mm -completo. | pt | 25 |  | 0 |  | 0 | 0 | 0
5.13.5 | 1603022.1-UFMA | Ponto sanitário Ø 50mm -completo. | pt | 3 |  | 0 |  | 0 | 0 | 0
5.13.6 | 89491U.D2-UFMA | Caixa sifonada PVC, (150 x 150 x 50) mm, fornecida e instalada em ramais de descarga ou ramal de esgoto. | un | 1 |  | 0 |  | 0 | 0 | 0
5.14 |  | Instalações de Combate a Incêndio |  |  |  | 0 |  | 0 |  | 0
5.14.1 | 97498UD | Tubo de aço galvanizado com costura, classe média, DN 25 (1"), conexão rosqueada, aparente, inclusive conexões. | m | 295 |  | 0 |  | 0 | 0 | 0
5.14.2 | 92367U.DAP-UFMA | Tubo de aço galvanizado com costura, classe média, dn 65 (2 1/2"), conexão rosqueada, instalado em rede de alimentação para hidrante, aparente, inclusive conexões. | m | 112 |  | 0 |  | 0 | 0 | 0
5.14.3 | 72283UD-UFMA | Abrigo para hidrante (75X45X17) cm, inclusive registro globo angular 45° 2.1/2" , adaptador storz 2. 1/2", duas mangueiras de incêndio 15m, redução 2.1/2"x1.1/2", e esguincho-completa. | un | 3 |  | 0 |  | 0 | 0 | 0
5.14.4 | 72553UD-UFMA | Extintor de incêndio PQS, 4kg, inclusive fixação; c/sinalização em parede c/placa adesiva, e no piso c/pintura acrílica. | un | 13 |  | 0 |  | 0 | 0 | 0
5.14.5 | 72554UD-UFMA | Extintor de incêndio CO2, 6kg, inclusive fixação; sinalização em parede c/placa adesiva, e no piso c/pintura acrílica. | un | 11 |  | 0 |  | 0 | 0 | 0
5.14.6 | 18040404.5-UFMA | Sistema de pressurização formado por duas bombas 7,5CV, manômetro (0 a 10)kg/cm2, pressostato (0 a 6)kg/cm2, tanque de pressão 10 litros, quatro registros de gaveta 2 1/2 e duas válvulas de retenção vertical 2.1/2", completo. | un | 1 |  | 0 |  | 0 | 0 | 0
5.14.7 | 18040401.1-UFMA | Detector de fumaça óptico endereçável | un | 34 |  | 0 |  | 0 | 0 | 0
5.14.8 | 18040402.1-UFMA | Acionador manual de alarme de incêndio endereçável. | un | 3 |  | 0 |  | 0 | 0 | 0
5.14.9 | 18040403-UFMA | Painel central de emergência c/indicadores luminoso e sonoro. | un | 2 |  | 0 |  | 0 | 0 | 0
5.14.10 | 97599U-SINAPI | Luminária de emergência, com 30 lâmpadas led de 2 W, sem reator - fornecimento e instalação. Af_02/2020 | un | 62 |  | 0 |  | 0 | 0 | 0
5.14.11 | 25230307-UFMA | Placa de sinalização de segurança contra incêndio, fotoluminescente, retangular, (40 x 20) cm em PVC 2,00 mm; anti-chamas (símbolos, cores e pictogramas conf. NBR 13434). | un | 21 |  | 0 |  | 0 | 0 | 0
5.14.12 | 37556D-UFMA | Placa de sinalização de segurança contra incêndio, fotoluminescente, quadrada (20 x 20) cm, em PVC 2,00mm, anti-chamas (símbolos, cores e pictogramas conforme NBR 13434). | un | 31 |  | 0 |  | 0 | 0 | 0
5.14.13 | 37559D-UFMA | Placa de sinalização de segurança contra incêndio, fotoluminescente, retangular, (12 x 40) cm, em PVC 2,00mm, anti-chamas (símbolos, cores e pictogramas conforme NBR 13434). | un | 37 |  | 0 |  | 0 | 0 | 0
5.14.14 | 37560D-UFMA | Placa de sinalização de segurança contra incêndio, alerta, fotoluminescente, triangular, base 30 cm, em PVC 2,00mm, anti-chamas (símbolos, cores e pictogramas conforme NBR 13434). | un | 2 |  | 0 |  | 0 | 0 | 0
5.15 |  | Impermeabilização |  |  |  | 0 |  | 0 |  | 0
5.15.1 | 87905UD-UFMA | Chapisco c/argamassa de cimento e areia (1:3) e aditivo impermeabilizante, preparo em betoneira 400l, | m² | 958 |  | 0 |  | 0 | 0 | 0
5.15.2 | 98560U-SINAPI | Impermeabilização de piso (camada de regularização), c/argamassa de cimento e areia (1:3) e aditivo impermeabilizante, preparo mecânico, espes. 2,00 cm; Af. 06/18. | m² | 958 |  | 0 |  | 0 | 0 | 0
5.15.3 | 98546U-SINAPI | Impermeabilização de superfície c/manta asfáltica esp. 3mm, uma camada, inclusive aplicação de primer asfáltico; Af.06/18. | m² | 1071 |  | 0 |  | 0 | 0 | 0
5.15.4 | 98681U.D1-UFMA | Piso cimentado/proteção mecanica, c/argamassa de cimento e areia média (1:3) e aditivo impermeabilizante, preparo mecanico, acabamento rústico espes. 2,0cm. | m² | 958 |  | 0 |  | 0 | 0 | 0
5.16 |  | Revestimento de Teto, Parede e Piso |  |  |  | 0 |  | 0 |  | 0
5.16.1 |  | Revestimento de Parede |  |  |  | 0 |  | 0 |  | 0
5.16.1.1 | 87879U-SINAPI | Chapisco c/argamassa de cimento e areia (1:3), preparo em betoneira 400l, aplicado em alvenarias e estruturas de concreto internas, c/colher de pedreiro; Af. 06/14. | m² | 111 |  | 0 |  | 0 | 0 | 0
5.16.1.2 | 87905U-SINAPI | Chapisco aplicado em alvenaria (com presença de vãos) e estruturas de concreto de fachada, com colher de pedreiro. Argamassa traço 1:3 com preparo em betoneira 400l. Af_06/2014 | m² | 333 |  | 0 |  | 0 | 0 | 0
5.16.1.3 | 87529U.D1-UFMA | Massa única (reboco paulista), p/recebimento de pintura, c/argamassa de cimento e areia (1:5), preparo em betoneira 400l, aplicada manualmente em paredes internas, espessura 20mm, c/ execução de taliscas. | m² | 77 |  | 0 |  | 0 | 0 | 0
5.16.1.4 | 87775U.D3-UFMA | Reboco ou massa única c/argamassa de cimento e areia (1:4), preparo mecânico em betoneira 400 l, aplicada manualmente em fachada c/vãos, espessura 25 mm, c/execução de taliscas. | m² | 333 |  | 0 |  | 0 | 0 | 0
5.16.1.5 | 87535UD-UFMA | Emboço p/recebimento de cerâmica, c/argamassa de cimento e areia (1:5), preparo mecânico em betoneira 400l, aplicado manualmente em paredes internas de ambientes c/área superior a 10m2, espessura 20mm, c/execução de taliscas; Af.06/2014. | m² | 13 |  | 0 |  | 0 | 0 | 0
5.16.1.6 | 87243U-SINAPI | Revestimento cerâmico para paredes externas em pastilhas de porcelana 5 x 5 cm (placas de 30 x 30 cm), alinhadas a prumo, aplicado em panos sem vãos. Af_06/2014 | m² | 63 |  | 0 |  | 0 | 0 | 0
5.16.1.7 | 87242UD-UFMA | Recomposição de Revestimento cerâmico para paredes externas em pastilhas de porcelana 5 x 5 cm (placas de 30 x 30 cm), alinhadas a prumo, aplicado em panos com vãos. | m² | 197 |  | 0 |  | 0 | 0 | 0
5.16.1.8 | 87243UD.7-UFMA | Revestimento cerâmico p/paredes externas (10 x 10)cm, cor Lux Neve em placas (30 x 30) cm, alinhadas a prumo, aplicado em panos sem vãos. | m² | 13 |  | 0 |  | 0 | 0 | 0
5.16.1.9 | 87251U.D1-UFMA | Revestimento cerâmico para paredes internas c/placas tipo esmaltada extra-PEI-IV (mínimo), (45x45) cm, assente c/argamassa colante AC III, em ambientes de área superior a 10 m²; Af.06/14. | m² | 78 |  | 0 |  | 0 | 0 | 0
5.16.1.10 | 21030801-UFMA | Rejuntamento cerâmico com cimento colorido para juntas de até 3mm. | m² | 290 |  | 0 |  | 0 | 0 | 0
5.16.1.11 | 21030802-UFMA | Substituição de Rejuntamento cerâmico com cimento colorido para juntas de até 3mm. | m² | 1117 |  | 0 |  | 0 | 0 | 0
5.16.1.12 | 25230502-UFMA | Junta de dilatação em perfil U de alumínio (3,8x1)cm para fachada. | m | 375 |  | 0 |  | 0 | 0 | 0
5.16.1.13 | 73908/2UD-UFMA | Cantoneira de alumínio 1"x1”, para proteção de quina de parede | m | 3 |  | 0 |  | 0 | 0 | 0
5.16.2 |  | Revestimento de Piso |  |  |  | 0 |  | 0 |  | 0
5.16.2.1 | 87630UD-UFMA | Contrapiso c/argamassa de cimento e areia (1:3), preparo mecânico em betoneira 400 l, aplicado em áreas secas sobre laje, aderido, espessura 3 cm (p/piso de alta resistencia). | m² | 136 |  | 0 |  | 0 | 0 | 0
5.16.2.2 | 72137UD-UFMA | Piso industrial alta resistência, espessura 12mm, incluso juntas de dilatação plásticas, sem polimento. | m² | 136 |  | 0 |  | 0 | 0 | 0
5.16.2.3 | 87251UD-UFMA | Revestimento cerâmico p/piso c/placas tipo esmaltada extra-PEI-IV (mínimo), (45x45) cm, assente c/argamassa colante AC III, em ambientes de área superior a 10 m²; Af.06/14. | m² | 100 |  | 0 |  | 0 | 0 | 0
5.16.2.4 | 87263UD-UFMA | Substituição de piso porcelanato, inclusive rejuntamento, sem fornecimento da placa. | m² | 187 |  | 0 |  | 0 | 0 | 0
5.16.2.5 | 21030501-UFMA | Piso de granito cinza andorinha (p/ escada), assente com cimento colante AC III e rejuntamento. | m² | 23 |  | 0 |  | 0 | 0 | 0
5.16.2.6 | 98680U-SINAPI | Piso cimentado, traço 1:3 (cimento e areia), acabamento liso, espessura 3,0 cm, preparo mecânico da argamassa. Af_09/2020 | m² | 172 |  | 0 |  | 0 | 0 | 0
5.16.2.7 | 101094UD-UFMA | Piso podotátil, direcional ou alerta,de borracha, colorido, assentado sobre argamassa. | m | 255 |  | 0 |  | 0 | 0 | 0
5.16.2.8 | 25230501-UFMA | Junta de dilatação, inclusive preenchimento com tarugo, prime epóxi e mastique para piso. | m | 250 |  | 0 |  | 0 | 0 | 0
5.16.2.9 | 21080103-UFMA | Limpeza pesada em piso de porcelanato empregando desiscrustante apropriado. | m² | 1422 |  | 0 |  | 0 | 0 | 0
5.16.3 |  | Rodapé, Peitoril e Soleira |  |  |  | 0 |  | 0 |  | 0
5.16.3.1 | 98685U-SINAPI | Rodapé em granito assente com argamassa colante AC III, altura 10 cm; Af.06/18. | m | 733 |  | 0 |  | 0 | 0 | 0
5.16.3.2 | 88650UD-UFMA | Rodapé porcelanato de 80cm de altura com placas extra, de dimensões 80x80cm. | m | 108 |  | 0 |  | 0 | 0 | 0
5.16.3.3 | 04021203-UFMA | Retirada e recolocação de Peitoril de granito. | m | 30 |  | 0 |  | 0 | 0 | 0
5.17 |  | Louças, Ferragens Hidrossanitárias e Reservação |  |  |  | 0 |  | 0 |  | 0
5.17.1 | 95472UD-UFMA | Vaso sanitário sifonado convencional p/PCD, sem furo frontal, em louça branca, com base em granito, incluso conjunto de ligação ajustável, anel de vedação e assento sanitário.- fornecimento e instalação. | un | 4 |  | 0 |  | 0 | 0 | 0
5.17.2 | 86937U.D1-UFMA | Cuba de embutir oval em louça branca (35 x 50)cm ou equivalente, incluso abertura na bancada p/encaixe, válvula em metal cromado, torneira de mesa, padrão médio c/furo,engate e sifão flexível em PVC - fornecimento e instalação. | un | 1 |  | 0 |  | 0 | 0 | 0
5.17.3 | 86935UD-UFMA | Cuba de embutir de aço inoxidável média, incluso abertura na bancada para encaixe, válvula americana em metal cromado, torneira cromada tubo móvel de parede padrão médiio, e sifão flexível em PVCabertura na bancada, fornecimento e instalação. | un | 3 |  | 0 |  | 0 | 0 | 0
5.17.4 | 86925U-SINAPI | Tanque de mármore sintético com coluna, 22l ou equivalente, incluso sifão flexível em PVC, válvula plástica e torneira de metal cromado padrão popular - fornecimento e instalação. Af_01/2020 | un | 1 |  | 0 |  | 0 | 0 | 0
5.17.5 | 24020503-UFMA | Caixa de Descarga acoplada para PNE/PCD | un | 4 |  | 0 |  | 0 | 0 | 0
5.17.6 | 240203-UFMA | Ducha higienica, inclusive registro de pressão c/canopla acabamento cromado 1/2" | un | 4 |  | 0 |  | 0 | 0 | 0
5.17.7 | 100849U-SINAPI | Assento sanitário convencional - fornecimento e instalacao. Af_01/2020f | un | 14 |  | 0 |  | 0 | 0 | 0
5.17.8 | 24020504-UFMA | Acabamento cromado (Canopla) para registro 1/2" ou 3/4". | un | 4 |  | 0 |  | 0 | 0 | 0
5.17.9 | 94496UD-UFMA | Registro de gaveta bruto, em latão, roscável, Ø 40mm (1.1/4"), fornecido e instalado em reservação, inclusive conexões. | un | 5 |  | 0 |  | 0 | 0 | 0
5.17.10 | 94497UD-UFMA | Registro de gaveta bruto, em latão, roscável, Ø 50mm (1.1/2"), fornecido e instalado em reservação, inclusive conexões. | un | 2 |  | 0 |  | 0 | 0 | 0
5.17.11 | 94498UD-UFMA | Registro de gaveta bruto, em latão, roscável, Ø 60mm (2"), fornecido e instalado em reservação, inclusive conexões. | un | 4 |  | 0 |  | 0 | 0 | 0
5.17.12 | 94500UD-UFMA | Registro de gaveta bruto, em latão, roscável, Ø 85mm (3"), fornecido e instalado em reservação, inclusive conexões. | un | 2 |  | 0 |  | 0 | 0 | 0
5.17.13 | 86877U-SINAPI | Válvula em metal cromado 1.1/2? X 1.1/2? Para tanque ou lavatório, com ou sem ladrão - fornecimento e instalação. Af_01/2020 | un | 18 |  | 0 |  | 0 | 0 | 0
5.17.14 | 86883U-SINAPI | Sifão do tipo flexível em pvc 1 x 1.1/2 - fornecimento e instalação. Af_01/2020 | un | 18 |  | 0 |  | 0 | 0 | 0
5.17.15 | 86885U-SINAPI | Engate flexível em plástico branco, 1/2? X 40cm - fornecimento e instalação. Af_01/2020 | un | 18 |  | 0 |  | 0 | 0 | 0
5.17.16 | 86915U-SINAPI | Torneira cromada de mesa, 1/2? Ou 3/4?, para lavatório, padrão médio - fornecimento e instalação. Af_01/2020 | un | 18 |  | 0 |  | 0 | 0 | 0
5.17.17 | 102137U-SINAPI | Chave de boia automática superior/inferior 15A/250V - fornecimento e instalação. Af_12/2020 | un | 2 |  | 0 |  | 0 | 0 | 0
5.17.18 | 95547U-SINAPI | Saboneteira plastica tipo dispenser para sabonete liquido com reservatorio 800 a 1500 ml, incluso fixação. Af_01/2020 | un | 17 |  | 0 |  | 0 | 0 | 0
5.17.19 | 37400UD-UFMA | Papeleira PVC tipo dispenser p/papel higiênico rolão 300m, incluso fixação. | un | 18 |  | 0 |  | 0 | 0 | 0
5.17.20 | 37401UD-UFMA | Toalheiro PVC tipo dispenser p/papel toalha interfolhado, incluso fixação. | un | 12 |  | 0 |  | 0 | 0 | 0
5.17.21 | 37399UD-UFMA | Cabide/gancho de banheiro simples em metal cromado, incluso fixação. | un | 18 |  | 0 |  | 0 | 0 | 0
5.17.22 | 85005UD-UFMA | Espelho cristal, espes. 4mm, c/parafusos de fixação, s/moldura. | m² | 7 |  | 0 |  | 0 | 0 | 0
5.18 |  | Serviços Complementares |  |  |  | 0 |  | 0 |  | 0
5.18.1 | 100867U-SINAPI | Barra de apoio reta, em aco inox polido, comprimento 70 cm, fixada na parede - fornecimento e instalação. Af_01/2020 | un | 4 |  | 0 |  | 0 | 0 | 0
5.18.2 | 25050109-UFMA | Bancada/Tampo de granito cinza andorinha , largura total 0,30m , apoiado sobre alvenaria, assente c/argamassa de cimento e areia 1:3. | m | 10 |  | 0 |  | 0 | 0 | 0
5.18.3 | 93441.AS1-UFMA | Bancada/Tampo de granito cinza andorinha , largura total 0,55m , apoiado sobre alvenaria, assente c/argamassa de cimento e areia 1:3. | m | 8 |  | 0 |  | 0 | 0 | 0
5.18.4 | 93441.EA2-UFMA | Bancada/Tampo de granito cinza andorinha , largura 1,10m engastada/apoiada em alvenaria, assente c/argamassa de cimento e areia 1:3. | m | 3 |  | 0 |  | 0 | 0 | 0
5.18.5 | 93441.EAC6-UFMA | Bancada/Tampo de granito cinza andorinha , largura total 0,90m (c/testeira e rodamão); engastada em alvenaria, c/apoio do mesmo material a cada metro, inclusive assentamento c/argamassa de cimento e areia 1:3. | m | 10 |  | 0 |  | 0 | 0 | 0
5.18.6 | 93441.EAC7-UFMA | Bancada/Tampo de granito cinza andorinha , largura total 1,10m (c/testeira e rodamão); engastada em alvenaria, c/apoio do mesmo material a cada metro, inclusive assentamento c/argamassa de cimento e areia 1:3. | m | 11 |  | 0 |  | 0 | 0 | 0
5.18.7 | 25080101-UFMA | Prateleira de granito cinza (200x20)mm, chumbada em alvenaria c/argamassa de cimento e areia (1:3) e apoio trapezoidal do mesmo material de alturas (5 e 10)cm, em cada metro. | m | 19 |  | 0 |  | 0 | 0 | 0
5.18.8 | 25080108-UFMA | Prateleira quarto de círculo de granito cinza raio 25cm, chumbada em alvenaria c/argamassa de cimento e areia (1:3) e apoio trapezoidal do mesmo material de alturas (5 e 10)cm, em cada metro. | un | 4 |  | 0 |  | 0 | 0 | 0
5.18.9 | 25050111-UFMA | Rodamão de granito cinza andorinha , altura 0,20m, assente c/argamassa colante AC III. | m | 5 |  | 0 |  | 0 | 0 | 0
5.18.10 | 25230401-UFMA | Cantoneira L 70x70x50x3 de aço inox, para fixação de divisória de granito-Conjunto Parede | cj | 42 |  | 0 |  | 0 | 0 | 0
5.18.11 | 25230402-UFMA | Cantoneira L 70x70x50x3 de aço inox, para fixação de divisória de granito-Conjunto Testeira. | cj | 42 |  | 0 |  | 0 | 0 | 0
5.18.12 | 25230403-UFMA | Cantoneira L 70x70x50x3 de aço inox, para fixação de divisória de granito-Conjunto para Canto. | cj | 12 |  | 0 |  | 0 | 0 | 0
5.18.13 | 25230404-UFMA | Cantoneira L 70x70x50x3 de aço inox, para fixação de divisória de granito. | un | 24 |  | 0 |  | 0 | 0 | 0
5.18.14 | 25240104-UFMA | Chumbador com Olhal de Ancoragem Predial | un | 102 |  | 0 |  | 0 | 0 | 0
5.19 |  | Drenagem Pluvial |  |  |  | 0 |  | 0 |  | 0
5.19.1 | 89509UD.DAP-UFMA | Tubo pvc, série R, água pluvial, DN 50 mm, aparente, fornecido e instalado em condutores verticais de águas pluviais, inclusive conexões. | m | 17 |  | 0 |  | 0 | 0 | 0
5.19.2 | 89576U.DAP-UFMA | Tubo pvc, série R, água pluvial, DN 75 mm, aparente, fornecido e instalado em condutores verticais de águas pluviais, inclusive conexões. | m | 62 |  | 0 |  | 0 | 0 | 0
5.19.3 | 89482U-SINAPI | Caixa sifonada, PVC, DN 100 x 100 x 50 mm, fornecida e instalada em ramais de encaminhamento de água pluvial. Af_06/2022 | un | 2 |  | 0 |  | 0 | 0 | 0
5.20 |  | Pintura |  |  |  | 0 |  | 0 |  | 0
5.20.1 | 88413U-SINAPI | Aplicação manual de fundo selador acrílico em superfícies externas de sacada de edifícios de múltiplos pavimentos. Af_06/2014 | m² | 1222 |  | 0 |  | 0 | 0 | 0
5.20.2 | 88484U-SINAPI | Aplicação de fundo selador acrílico em teto, uma demão. Af_06/2014 | m² | 2553 |  | 0 |  | 0 | 0 | 0
5.20.3 | 88495UD-SINAPI | Aplicação e lixamento de massa acrílica em paredes, uma demão. | m² | 2242 |  | 0 |  | 0 | 0 | 0
5.20.4 | 96133U-SINAPI | Aplicação manual de massa acrílica em superfícies externas de sacada de edifícios de múltiplos pavimentos,duas demãos. AF_05/2017 | m² | 1222 |  | 0 |  | 0 | 0 | 0
5.20.5 | 88488U.D1-UFMA | Aplicação manual de pintura com tinta látex acrílica em teto, três demãos. | m² | 2553 |  | 0 |  | 0 | 0 | 0
5.20.6 | 88488UD-UFMA | Aplicação manual de pintura p/gesso em tetos, duas demãos. | m² | 1094 |  | 0 |  | 0 | 0 | 0
5.20.7 | 88489UD-UFMA | Aplicação manual de pintura com tinta látex acrílica em paredes, três demãos. | m² | 2242 |  | 0 |  | 0 | 0 | 0
5.20.8 | 95624UD-UFMA | Pintura tinta látex acrílica em superfícies externas de sacada de edifícios de múltiplos pavimentos, três demãos. | m² | 1222 |  | 0 |  | 0 | 0 | 0
5.20.9 | 88489U.D4-UFMA | Pintura acrílica para gesso em paredes, duas demãos, inclusive lixamento. | m² | 1844 |  | 0 |  | 0 | 0 | 0
5.20.10 | 102230UD-UFMA | Pintura tinta de acabamento (pigmentada) esmalte sintético brilhante em madeira, 3 demãos, inclusive fundo nivelador uma demão e emassamento acrílico duas demãos. | m² | 32 |  | 0 |  | 0 | 0 | 0
5.20.11 | 102492U-SINAPI | Pintura de piso com tinta acrílica, aplicação manual, 3 demãos, incluso fundo preparador. | m² | 144 |  | 0 |  | 0 | 0 | 0
5.20.12 | 73924/2UD-UFMA | Pintura esmalte acetinado duas demãos, c/uma demão de primer, sobre superfície metálica, esp. 35 micra por demão. | m² | 750 |  | 0 |  | 0 | 0 | 0
7.0 |  | TRANSPORTE DE MATERIAL GRANULAR |  |  |  | 0 |  | 0 |  | 0
7.1 | 93590U.D1-UFMA | Transporte de brita em caminhão basculante 10 m³, em via urbana pavimentada, DMT acima de 30km (Rosário x São Luis, 70km). | m³ | 234 |  | 0 |  | 0 | 0 | 0
7.2 | 95978UD-UFMA | Transporte de areia média, material laterítico ou outro, em caminhão basculante 10 m³, em via urbana pavimentada, DMT até 30km (Vila Maranhão x Bacanga), 20km . | m³ | 773 |  | 0 |  | 0 | 0 | 0
8.0 |  | SERVIÇOS FINAIS |  |  |  | 0 |  | 0 |  | 0
8.1 | 29010101-UFMA | Desmobilização - São Luís | un | 1 |  | 0 |  | 0 | 0 | 0
8.2 | 9537UD-UFMA | Limpeza final da obra. | m² | 8992 |  | 0 |  | 0 | 0 | 0
8.3 | 01010204-UFMA | Taxa da Prefeitura (Habite-se) | m² | 8992 |  | 0 |  | 0 | 0 | 0
9.0 |  | ADMINISTRAÇÃO LOCAL |  |  |  | 0 |  | 0 |  | 0
9.1 | 021-BOD | Administração Local | un | 100 |  | 0 |  | 0 | 0 | 0
| TOTAL GERAL: |  |  |  |  | 0 |  | 0 |  | 0
Importa o presente orçamento no valor Global R$ 12.150.426,89 (Doze milhões, cento e cinquenta mil, quatrocentos e vinte e seis reais e oitenta e nove centavos).
Este orçamento foi elaborado a partir dos custos unitários de insumos e composições de serviços SINAPI. Quando essa tabela não apresentava algum preço de insumo/serviço necesário para elaboração do orçamento, os preços dos insumos/serviços foram cotados no mercado local. Os valores de mão de obra estão de acordo com a convenção coletiva de trabalho publicada pelo SINDUSCON/MA.
|  | Maria de Lourdes Serêjo Pinto |  |  | Leila Cardoso Azevêdo |  |  | Jorge Alberto Souza Rocha
|  | Engª Civil CONFEA 110.718.088-0 Mat. SIAPE 1.027.896 |  |  | Engª Civil CONFEA 110.744.215-0 |  |  | Engº Civil CONFEA 111.576.418-7
|  | Fábio Henrique Souza Costa | [5 empty] | Aurineide Cristina Cordeiro Oliveira
|  | Arq. Urbanista CAU A92141-6 | [5 empty] | Engª Civil CONFEA 111.963.251-0