## Comp._Manut._Chapad.
UNIVERSIDADE FEDERAL DO MARANHÃO
SUPERINTENDÊNCIA DE INFRAESTRUTURA
Diretoria de Planejamento, Engenharia e Controle
Divisão de Projetos e Sustentabilidade/ orçamentação
OBJETO: Serviços de Manutenção Corretiva e Preventiva no Campus de Chapadinha-MA
COMPOSIÇÃO DE CUSTO UNITÁRIO | [5 empty] | DATA: NOVEMBRO/20
1. SERVIÇOS INICIAIS OU PRELIMINARES
EMPREIT.1010101-UFMA |  |  | UN: UN.
Taxa do CREA - ART de obras acima de 15.000,00
SUB-CONTRATADO |  |  | UN | COEF. | CUSTO UNIT. | CUSTO TOTAL
Taxa do CREA - ART de obras acima de 15.000,00 |  |  | UN. | 1 | 226.5 | 226.5
TOTAL (A) | [5 empty] | 226.5
CUSTO DIRETO TOTAL | [5 empty] | 226.5
BDI DIFERENCIADO 19,83% | [5 empty] | 44.9149
PREÇO UNITÁRIO TOTAL | [5 empty] | 271.4149
ITEM: 01080101-UFMA |  |  | UN: M
SER.CG: Tapume em chapa galvanizada (26 GSG espessura 0,55mm), altura 2m, c/estrutura em peças de madeira (3x3)" a cada 2,00m; contraventamento horizontal (inferior e superior) c/peça de madeira (2x2)".
MÃO DE OBRA |  |  | UN | COEF. | CUSTO UNIT. | CUSTO TOTAL
CARPINTEIRO DE FORMAS |  |  | H | 0.50395 | 7.21 | 3.63
AJUDANTE ESPECIALIZADO |  |  | H | 0.50395 | 5.37 | 2.71
SUB TOTAL | [5 empty] | 6.34
LEIS SOCIAIS 84,19% | [5 empty] | 5.34
TOTAL (A) | [5 empty] | 11.68
MATERIAL/SUB-CONTRATADO |  |  | UN | COEF. | CUSTO UNIT. | CUSTO TOTAL
PREGO DE ACO 18 X 27 |  |  | KG | 0.1 | 13.25 | 1.33
EPI - FAMILIA SERVENTE - HORISTA (ENCARGOS COMPLEMENTARES - COLETADO CAIXA) |  |  | H | 0.5 | 1.02 | 0.51
FERRAMENTAS - FAMILIA SERVENTE - HORISTA (ENCARGOS COMPLEMENTARES - COLETADO CAIXA) |  |  | H | 0.5 | 0.38 | 0.19
EPI - FAMILIA CARPINTEIRO DE FORMAS - HORISTA (ENCARGOS COMPLEMENTARES - COLETADO CAIXA) |  |  | H | 0.5 | 1.08 | 0.54
FERRAMENTAS - FAMILIA CARPINTEIRO DE FORMAS - HORISTA (ENCARGOS COMPLEMENTARES - COLETADO CAIXA) |  |  | H | 0.5 | 0.34 | 0.17
ALIMENTACAO (ENCARGOS COMPLEMENTARES) *COLETADO CAIXA* |  |  | H | 1 | 0.01 | 0.01
TRANSPORTE (ENCARGOS COMPLEMENTARES) *COLETADO CAIXA* |  |  | H | 1 | 0.53 | 0.53
EXAMES (ENCARGOS COMPLEMENTARES) *COLETADO CAIXA* |  |  | H | 1 | 0.35 | 0.35
SEGURO (ENCARGOS COMPLEMENTARES) *COLETADO CAIXA* |  |  | H | 1 | 0.01 | 0.01
CHAPA GALV PLANA 26GSG 0,551MM 4,425KG/M2 |  |  | KG | 8.85 | 7.09 | 62.75
PECA DE MADEIRA NATIVA / REGIONAL 7,5 X 7,5CM (3X3) NAO APARELHADA (P/FORMA) |  |  | M | 1.3 | 4.94 | 6.42
PECA DE MADEIRA 3A/4A NATIVA/REGIONAL 5 X 5 CM |  |  | M | 2.2 | 4.32 | 9.5
TOTAL (C) | [5 empty] | 82.31
CUSTO DIRETO TOTAL | [5 empty] | 93.98
BDI 25,03% | [5 empty] | 23.52
PREÇO UNITÁRIO TOTAL | [5 empty] | 117.51
ITEM: 01090101-UFMA |  |  | UN: UN
SER.CG: Placa de obra (3,20 X 1,60)m, em lona 420 c/reforço nas bordas e ilhós p/fixação em estrutura de metalon, formada p/três peças ( 50 X 50 X 1,2)mm, verticais e três contraventamentos horizontais ( 50 X 25 X 1,2)mm; executada de acordo c/Manual de uso de marca do Governo Federal-Obras.
MÃO DE OBRA |  |  | UN | COEF. | CUSTO UNIT. | CUSTO TOTAL
SERVENTE |  |  | H | 4.0584 | 5.08 | 20.62
CARPINTEIRO DE FORMAS |  |  | H | 4.0316 | 7.21 | 29.07
AJUDANTE ESPECIALIZADO |  |  | H | 8.0632 | 5.37 | 43.3
SERRALHEIRO |  |  | H | 8.0632 | 7.21 | 58.14
SUB TOTAL | [5 empty] | 151.12
LEIS SOCIAIS 84,19% | [5 empty] | 127.23
TOTAL (A) | [5 empty] | 278.35
MATERIAL/SUB-CONTRATADO |  |  | UN | COEF. | CUSTO UNIT. | CUSTO TOTAL
ELETRODO AWS E-7018 (OK 48.04; WI 718) D=4MM (SOLDA ELETRICA) |  |  | KG | 1 | 18 | 18
LIXA EM FOLHA PARA FERRO, NUMERO 150 |  |  | UN | 1 | 1.83 | 1.83
EPI - FAMILIA CARPINTEIRO DE FORMAS - HORISTA (ENCARGOS COMPLEMENTARES - COLETADO CAIXA) |  |  | H | 4 | 1.08 | 4.32
FERRAMENTAS - FAMILIA CARPINTEIRO DE FORMAS - HORISTA (ENCARGOS COMPLEMENTARES - COLETADO CAIXA) |  |  | H | 4 | 0.34 | 1.36
EPI - FAMILIA SERVENTE - HORISTA (ENCARGOS COMPLEMENTARES - COLETADO CAIXA) |  |  | H | 12 | 1.02 | 12.24
FERRAMENTAS - FAMILIA SERVENTE - HORISTA (ENCARGOS COMPLEMENTARES - COLETADO CAIXA) |  |  | H | 12 | 0.38 | 4.56
Tubo de chapa preta 14 (50X50X2)mm (metalon). |  |  | M | 12 | 16 | 192
Placa em lona 420 com reforço nas bordas e ilhós para fixação. |  |  | M2 | 5.12 | 50 | 256
EPI - FAMILIA PEDREIRO - HORISTA (ENCARGOS COMPLEMENTARES - COLETADO CAIXA) |  |  | H | 8 | 0.96 | 7.68
FERRAMENTAS - FAMILIA PEDREIRO - HORISTA (ENCARGOS COMPLEMENTARES - COLETADO CAIXA) |  |  | H | 8 | 0.5 | 4
ALIMENTACAO (ENCARGOS COMPLEMENTARES) *COLETADO CAIXA* |  |  | H | 24 | 0.01 | 0.24
TRANSPORTE (ENCARGOS COMPLEMENTARES) *COLETADO CAIXA* |  |  | H | 24 | 0.53 | 12.72
EXAMES (ENCARGOS COMPLEMENTARES) *COLETADO CAIXA* |  |  | H | 24 | 0.35 | 8.4
SEGURO (ENCARGOS COMPLEMENTARES) *COLETADO CAIXA* |  |  | H | 24 | 0.01 | 0.24
Tubo de Chapa preta 14 (50X30X2)mm (metalon) |  |  | M | 12 | 12.67 | 152.04
TOTAL (C) | [5 empty] | 675.63
CUSTO DIRETO TOTAL | [5 empty] | 953.98
BDI 25,03% | [5 empty] | 238.78
PREÇO UNITÁRIO TOTAL | [5 empty] | 1192.76
ITEM: 01030101-UFMA |  |  | UN: PT
SER.CG: Instalação provisória de força, c/ eletroduto 25mm (3/4).
MÃO DE OBRA |  |  | UN | COEF. | CUSTO UNIT. | CUSTO TOTAL
MOTORISTA DE CAMINHAO |  |  | H | 0.0054189 | 7.03 | 0.04
OPERADOR DE MAQUINAS E EQUIPAMENTOS |  |  | H | 0.3193 | 6.26 | 2
SERVENTE |  |  | H | 2.8173 | 5.08 | 14.31
AUXILIAR DE ELETRICISTA |  |  | H | 1.477 | 5.37 | 7.93
ELETRICISTA OU OFICIAL ELETRICISTA |  |  | H | 1.6042 | 8.29 | 13.3
SUB TOTAL | [5 empty] | 37.58
LEIS SOCIAIS 84,19% | [5 empty] | 31.64
TOTAL (A) | [5 empty] | 69.22
MATERIAL/SUB-CONTRATADO |  |  | UN | COEF. | CUSTO UNIT. | CUSTO TOTAL
TANQUE DE ACO CARBONO NAO REVESTIDO, PARA TRANSPORTE DE AGUA COM CAPACIDADE DE 10 M3, COM BOMBA CENTRIFUGA POR TOMADA DE FORCA, VAZAO MAXIMA *75* M3/H (INCLUI MONTAGEM, NAO INCLUI CAMINHAO) |  |  | UN | 4.7e-07 | 57000 | 0.03
CAMINHAO TRUCADO, PESO BRUTO TOTAL 23000 KG, CARGA UTIL MAXIMA 15935 KG, DISTANCIA ENTRE EIXOS 4,80 M, POTENCIA 230 CV (INCLUI CABINE E CHASSI, NAO INCLUI CARROCERIA) |  |  | UN | 4.7e-07 | 326400.12 | 0.15
AREIA MEDIA |  |  | M3 | 0.000963 | 25 | 0.02
ARAME RECOZIDO 16 BWG, 1,60 MM (0,016 KG/M) |  |  | KG | 0.009 | 13.72 | 0.12
COMPACTADOR DE SOLOS DE PERCURSAO (SOQUETE) COM MOTOR A GASOLINA 4 TEMPOS DE 4 HP (4 CV) |  |  | UN | 3.0196e-05 | 11158.36 | 0.34
FITA ISOLANTE ADESIVA ANTI-CHAMA, USO ATÉ 750 V, EM ROLO DE 19 MM X 20 M |  |  | UN | 0.05 | 7.1 | 0.36
CIMENTO PORTLAND COMUM CP I- 32 |  |  | KG | 0.43466 | 0.68 | 0.3
FITA ISOLANTE ADESIVA ANTI-CHAMA EM ROLOS 19MM X 5M |  |  | UN | 0.135 | 2.68 | 0.36
FERRAMENTAS - FAMILIA OPERADOR ESCAVADEIRA - HORISTA (ENCARGOS COMPLEMENTARES - COLETADO CAIXA) |  |  | H | 0.3222 | 0.01 | 0
EPI - FAMILIA OPERADOR ESCAVADEIRA - HORISTA (ENCARGOS COMPLEMENTARES - COLETADO CAIXA) |  |  | H | 0.3222 | 0.66 | 0.21
OLEO DIESEL COMBUSTIVEL COMUM |  |  | L | 0.11578 | 3.36 | 0.39
GASOLINA COMUM |  |  | L | 0.16933 | 4.15 | 0.7
CAIXA PVC 4" X 2" P/ ELETRODUTO " |  |  | UN | 1 | 1.33 | 1.33
ALIMENTACAO (ENCARGOS COMPLEMENTARES) *COLETADO CAIXA* |  |  | H | 6.1029 | 0.01 | 0.06
TRANSPORTE (ENCARGOS COMPLEMENTARES) *COLETADO CAIXA* |  |  | H | 6.1029 | 0.53 | 3.23
EXAMES (ENCARGOS COMPLEMENTARES) *COLETADO CAIXA* |  |  | H | 6.1029 | 0.35 | 2.14
SEGURO (ENCARGOS COMPLEMENTARES) *COLETADO CAIXA* |  |  | H | 6.1029 | 0.01 | 0.06
EPI - FAMILIA SERVENTE - HORISTA (ENCARGOS COMPLEMENTARES - COLETADO CAIXA) |  |  | H | 2.7767 | 1.02 | 2.83
FERRAMENTAS - FAMILIA SERVENTE - HORISTA (ENCARGOS COMPLEMENTARES - COLETADO CAIXA) |  |  | H | 2.7767 | 0.38 | 1.06
EPI - FAMILIA ELETRICISTA - HORISTA (ENCARGOS COMPLEMENTARES - COLETADO CAIXA) |  |  | H | 3.004 | 0.93 | 2.79
FERRAMENTAS - FAMILIA ELETRICISTA - HORISTA (ENCARGOS COMPLEMENTARES - COLETADO CAIXA) |  |  | H | 3.004 | 0.55 | 1.65
TOMADA 2P+T 20A, 250V (APENAS MODULO) |  |  | UN | 1 | 8.71 | 8.71
SUPORTE DE FIXACAO PARA ESPELHO / PLACA 4" X 2", PARA 3 MODULOS, PARA INSTALACAO DE TOMADAS E INTERRUPTORES (SOMENTE SUPORTE) |  |  | UN | 1 | 1.31 | 1.31
ESPELHO / PLACA DE 3 POSTOS 4" X 2", PARA INSTALACAO DE TOMADAS E INTERRUPTORES |  |  | UN | 1 | 2.53 | 2.53
ELETRODUTO PVC FLEXIVEL CORRUGADO 25MM TIPO TIGREFLEX OU EQUIV |  |  | M | 5.5 | 1.28 | 7.04
CABO DE COBRE, FLEXIVEL, CLASSE 4 OU 5, ISOLACAO EM PVC/A, ANTICHAMA BWF-B, 1 CONDUTOR, 450/750 V, SECAO NOMINAL 2,5 MM2 |  |  | M | 17.85 | 1.32 | 23.56
TOTAL (C) | [5 empty] | 61.29
CUSTO DIRETO TOTAL | [5 empty] | 130.51
BDI 25,03% | [5 empty] | 32.67
PREÇO UNITÁRIO TOTAL | [5 empty] | 163.17
ITEM: 01030102-UFMA |  |  | UN: PT
SER.CG: Instalação provisória de luz, c/ eletroduto 20mm (1/2).
MÃO DE OBRA |  |  | UN | COEF. | CUSTO UNIT. | CUSTO TOTAL
MOTORISTA DE CAMINHAO |  |  | H | 0.0054189 | 7.03 | 0.04
OPERADOR DE MAQUINAS E EQUIPAMENTOS |  |  | H | 0.3193 | 6.26 | 2
SERVENTE |  |  | H | 2.8173 | 5.08 | 14.31
AUXILIAR DE ELETRICISTA |  |  | H | 1.0996 | 5.37 | 5.9
ELETRICISTA OU OFICIAL ELETRICISTA |  |  | H | 1.2267 | 8.29 | 10.17
SUB TOTAL | [5 empty] | 32.42
LEIS SOCIAIS 84,19% | [5 empty] | 27.3
TOTAL (A) | [5 empty] | 59.72
MATERIAL/SUB-CONTRATADO |  |  | UN | COEF. | CUSTO UNIT. | CUSTO TOTAL
TANQUE DE ACO CARBONO NAO REVESTIDO, PARA TRANSPORTE DE AGUA COM CAPACIDADE DE 10 M3, COM BOMBA CENTRIFUGA POR TOMADA DE FORCA, VAZAO MAXIMA *75* M3/H (INCLUI MONTAGEM, NAO INCLUI CAMINHAO) |  |  | UN | 4.7e-07 | 57000 | 0.03
CAMINHAO TRUCADO, PESO BRUTO TOTAL 23000 KG, CARGA UTIL MAXIMA 15935 KG, DISTANCIA ENTRE EIXOS 4,80 M, POTENCIA 230 CV (INCLUI CABINE E CHASSI, NAO INCLUI CARROCERIA) |  |  | UN | 4.7e-07 | 326400.12 | 0.15
AREIA MEDIA |  |  | M3 | 0.000963 | 25 | 0.02
ARAME RECOZIDO 16 BWG, 1,60 MM (0,016 KG/M) |  |  | KG | 0.008 | 13.72 | 0.11
COMPACTADOR DE SOLOS DE PERCURSAO (SOQUETE) COM MOTOR A GASOLINA 4 TEMPOS DE 4 HP (4 CV) |  |  | UN | 3.0196e-05 | 11158.36 | 0.34
FITA ISOLANTE ADESIVA ANTI-CHAMA, USO ATÉ 750 V, EM ROLO DE 19 MM X 20 M |  |  | UN | 0.05 | 7.1 | 0.36
CIMENTO PORTLAND COMUM CP I- 32 |  |  | KG | 0.43466 | 0.68 | 0.3
FITA ISOLANTE ADESIVA ANTI-CHAMA EM ROLOS 19MM X 5M |  |  | UN | 0.09 | 2.68 | 0.24
FERRAMENTAS - FAMILIA OPERADOR ESCAVADEIRA - HORISTA (ENCARGOS COMPLEMENTARES - COLETADO CAIXA) |  |  | H | 0.3222 | 0.01 | 0
EPI - FAMILIA OPERADOR ESCAVADEIRA - HORISTA (ENCARGOS COMPLEMENTARES - COLETADO CAIXA) |  |  | H | 0.3222 | 0.66 | 0.21
OLEO DIESEL COMBUSTIVEL COMUM |  |  | L | 0.11578 | 3.36 | 0.39
GASOLINA COMUM |  |  | L | 0.16933 | 4.15 | 0.7
CAIXA PVC 4" X 2" P/ ELETRODUTO " |  |  | UN | 1 | 1.33 | 1.33
ALIMENTACAO (ENCARGOS COMPLEMENTARES) *COLETADO CAIXA* |  |  | H | 5.3669 | 0.01 | 0.05
TRANSPORTE (ENCARGOS COMPLEMENTARES) *COLETADO CAIXA* |  |  | H | 5.3669 | 0.53 | 2.84
EXAMES (ENCARGOS COMPLEMENTARES) *COLETADO CAIXA* |  |  | H | 5.3669 | 0.35 | 1.88
EPI - FAMILIA SERVENTE - HORISTA (ENCARGOS COMPLEMENTARES - COLETADO CAIXA) |  |  | H | 2.7767 | 1.02 | 2.83
FERRAMENTAS - FAMILIA SERVENTE - HORISTA (ENCARGOS COMPLEMENTARES - COLETADO CAIXA) |  |  | H | 2.7767 | 0.38 | 1.06
EPI - FAMILIA ELETRICISTA - HORISTA (ENCARGOS COMPLEMENTARES - COLETADO CAIXA) |  |  | H | 2.268 | 0.93 | 2.11
FERRAMENTAS - FAMILIA ELETRICISTA - HORISTA (ENCARGOS COMPLEMENTARES - COLETADO CAIXA) |  |  | H | 2.268 | 0.55 | 1.25
SUPORTE DE FIXACAO PARA ESPELHO / PLACA 4" X 2", PARA 3 MODULOS, PARA INSTALACAO DE TOMADAS E INTERRUPTORES (SOMENTE SUPORTE) |  |  | UN | 1 | 1.31 | 1.31
ESPELHO / PLACA DE 3 POSTOS 4" X 2", PARA INSTALACAO DE TOMADAS E INTERRUPTORES |  |  | UN | 1 | 2.53 | 2.53
SOQUETE DE PORCELANA BASE E27, PARA USO AO TEMPO, PARA LAMPADAS |  |  | UN | 1 | 7.28 | 7.28
LÂMPADA FLUORESCENTE COMPACTA 2U/3U BRANCA 9/10 W, BASE E27 (127/220 V) |  |  | UN | 1 | 10.52 | 10.52
INTERRUPTOR SIMPLES 10A, 250V (APENAS MODULO) |  |  | UN | 1 | 5.98 | 5.98
SEGURO (ENCARGOS COMPLEMENTARES) *COLETADO CAIXA* |  |  | H | 5.3669 | 0.01 | 0.05
CABO DE COBRE, FLEXIVEL, CLASSE 4 OU 5, ISOLACAO EM PVC/A, ANTICHAMA BWF-B, 1 CONDUTOR, 450/750 V, SECAO NOMINAL 1,5 MM2 |  |  | M | 11.9 | 0.83 | 9.88
ELETRODUTO PVC FLEXIVEL CORRUGADO, COR AMARELA, DE 20 MM |  |  | M | 5.5 | 1.18 | 6.49
TOTAL (C) | [5 empty] | 60.24
CUSTO DIRETO TOTAL | [5 empty] | 119.96
BDI 25,03% | [5 empty] | 30.03
PREÇO UNITÁRIO TOTAL | [5 empty] | 149.99
ITEM: 01030201-UFMA |  |  | UN: PT
SER.CG: Instalação provisória de água c/tubo PVC e registro de esfera 25mm (3/4)".
MÃO DE OBRA |  |  | UN | COEF. | CUSTO UNIT. | CUSTO TOTAL
MOTORISTA DE CAMINHAO |  |  | H | 0.0065027 | 7.03 | 0.05
OPERADOR DE MAQUINAS E EQUIPAMENTOS |  |  | H | 0.38316 | 6.26 | 2.4
ENCANADOR OU BOMBEIRO HIDRAULICO |  |  | H | 0.15085 | 7.21 | 1.09
AUXILIAR DE ENCANADOR OU BOMBEIRO HIDRAULICO |  |  | H | 0.15085 | 5.37 | 0.81
SERVENTE |  |  | H | 3.3713 | 5.08 | 17.13
SUB TOTAL | [5 empty] | 21.47
LEIS SOCIAIS 84,19% | [5 empty] | 18.07
TOTAL (A) | [5 empty] | 39.54
MATERIAL/SUB-CONTRATADO |  |  | UN | COEF. | CUSTO UNIT. | CUSTO TOTAL
TANQUE DE ACO CARBONO NAO REVESTIDO, PARA TRANSPORTE DE AGUA COM CAPACIDADE DE 10 M3, COM BOMBA CENTRIFUGA POR TOMADA DE FORCA, VAZAO MAXIMA *75* M3/H (INCLUI MONTAGEM, NAO INCLUI CAMINHAO) |  |  | UN | 5.65e-07 | 57000 | 0.03
CAMINHAO TRUCADO, PESO BRUTO TOTAL 23000 KG, CARGA UTIL MAXIMA 15935 KG, DISTANCIA ENTRE EIXOS 4,80 M, POTENCIA 230 CV (INCLUI CABINE E CHASSI, NAO INCLUI CARROCERIA) |  |  | UN | 5.65e-07 | 326400.12 | 0.18
COMPACTADOR DE SOLOS DE PERCURSAO (SOQUETE) COM MOTOR A GASOLINA 4 TEMPOS DE 4 HP (4 CV) |  |  | UN | 3.6235e-05 | 11158.36 | 0.4
SOLUCAO LIMPADORA FRASCO PLASTICO C/ 1000CM3 |  |  | UN | 0.014 | 39.22 | 0.55
LIXA DAGUA EM FOLHA, GRAO 100 |  |  | UN | 0.02 | 1.47 | 0.03
OLEO DIESEL COMBUSTIVEL COMUM |  |  | L | 0.13893 | 3.36 | 0.47
GASOLINA COMUM |  |  | L | 0.2032 | 4.15 | 0.84
EPI - FAMILIA ENCANADOR - HORISTA (ENCARGOS COMPLEMENTARES - COLETADO CAIXA) |  |  | H | 0.298 | 0.83 | 0.25
FERRAMENTAS - FAMILIA ENCANADOR - HORISTA (ENCARGOS COMPLEMENTARES - COLETADO CAIXA) |  |  | H | 0.298 | 0.24 | 0.07
ADESIVO PLASTICO PARA PVC, FRASCO COM 175 GR |  |  | UN | 0.06 | 14.33 | 0.86
ALIMENTACAO (ENCARGOS COMPLEMENTARES) *COLETADO CAIXA* |  |  | H | 4.0074 | 0.01 | 0.04
TRANSPORTE (ENCARGOS COMPLEMENTARES) *COLETADO CAIXA* |  |  | H | 4.0074 | 0.53 | 2.12
EXAMES (ENCARGOS COMPLEMENTARES) *COLETADO CAIXA* |  |  | H | 4.0074 | 0.35 | 1.4
SEGURO (ENCARGOS COMPLEMENTARES) *COLETADO CAIXA* |  |  | H | 4.0074 | 0.01 | 0.04
EPI - FAMILIA SERVENTE - HORISTA (ENCARGOS COMPLEMENTARES - COLETADO CAIXA) |  |  | H | 3.3228 | 1.02 | 3.39
FERRAMENTAS - FAMILIA SERVENTE - HORISTA (ENCARGOS COMPLEMENTARES - COLETADO CAIXA) |  |  | H | 3.3228 | 0.38 | 1.26
FERRAMENTAS - FAMILIA OPERADOR ESCAVADEIRA - HORISTA (ENCARGOS COMPLEMENTARES - COLETADO CAIXA) |  |  | H | 0.38664 | 0.01 | 0
EPI - FAMILIA OPERADOR ESCAVADEIRA - HORISTA (ENCARGOS COMPLEMENTARES - COLETADO CAIXA) |  |  | H | 0.38664 | 0.66 | 0.26
TUBO PVC SOLDAVEL EB-892 P/AGUA FRIA PREDIAL DN 20MM |  |  | M | 6.9 | 2.27 | 15.66
REGISTRO DE ESFERA, PVC, COM VOLANTE, VS, SOLDAVEL, DN 25 MM, COM CORPO DIVIDIDO |  |  | UN | 1 | 16.05 | 16.05
TOTAL (C) | [5 empty] | 43.92
CUSTO DIRETO TOTAL | [5 empty] | 83.46
BDI 25,03% | [5 empty] | 20.89
PREÇO UNITÁRIO TOTAL | [5 empty] | 104.35
ITEM: 01030202-UFMA |  |  | UN: PT
SER.CG: Instalação provisória de água c/tubo PVC e torneira 20mm (1/2)"
MÃO DE OBRA |  |  | UN | COEF. | CUSTO UNIT. | CUSTO TOTAL
MOTORISTA DE CAMINHAO |  |  | H | 0.0065027 | 7.03 | 0.05
AUXILIAR DE ENCANADOR OU BOMBEIRO HIDRAULICO |  |  | H | 0.09719 | 5.37 | 0.52
OPERADOR DE MAQUINAS E EQUIPAMENTOS |  |  | H | 0.38316 | 6.26 | 2.4
ENCANADOR OU BOMBEIRO HIDRAULICO |  |  | H | 0.25158 | 7.21 | 1.81
SERVENTE |  |  | H | 3.4201 | 5.08 | 17.37
SUB TOTAL | [5 empty] | 22.15
LEIS SOCIAIS 84,19% | [5 empty] | 18.65
TOTAL (A) | [5 empty] | 40.81
MATERIAL/SUB-CONTRATADO |  |  | UN | COEF. | CUSTO UNIT. | CUSTO TOTAL
TANQUE DE ACO CARBONO NAO REVESTIDO, PARA TRANSPORTE DE AGUA COM CAPACIDADE DE 10 M3, COM BOMBA CENTRIFUGA POR TOMADA DE FORCA, VAZAO MAXIMA *75* M3/H (INCLUI MONTAGEM, NAO INCLUI CAMINHAO) |  |  | UN | 5.65e-07 | 57000 | 0.03
CAMINHAO TRUCADO, PESO BRUTO TOTAL 23000 KG, CARGA UTIL MAXIMA 15935 KG, DISTANCIA ENTRE EIXOS 4,80 M, POTENCIA 230 CV (INCLUI CABINE E CHASSI, NAO INCLUI CARROCERIA) |  |  | UN | 5.65e-07 | 326400.12 | 0.18
COMPACTADOR DE SOLOS DE PERCURSAO (SOQUETE) COM MOTOR A GASOLINA 4 TEMPOS DE 4 HP (4 CV) |  |  | UN | 3.6235e-05 | 11158.36 | 0.4
FITA VEDA ROSCA EM ROLOS 18MMX10M |  |  | UN | 0.021 | 3.02 | 0.06
FERRAMENTAS - FAMILIA OPERADOR ESCAVADEIRA - HORISTA (ENCARGOS COMPLEMENTARES - COLETADO CAIXA) |  |  | H | 0.38664 | 0.01 | 0
EPI - FAMILIA OPERADOR ESCAVADEIRA - HORISTA (ENCARGOS COMPLEMENTARES - COLETADO CAIXA) |  |  | H | 0.38664 | 0.66 | 0.26
OLEO DIESEL COMBUSTIVEL COMUM |  |  | L | 0.13893 | 3.36 | 0.47
GASOLINA COMUM |  |  | L | 0.2032 | 4.15 | 0.84
EPI - FAMILIA ENCANADOR - HORISTA (ENCARGOS COMPLEMENTARES - COLETADO CAIXA) |  |  | H | 0.3445 | 0.83 | 0.29
FERRAMENTAS - FAMILIA ENCANADOR - HORISTA (ENCARGOS COMPLEMENTARES - COLETADO CAIXA) |  |  | H | 0.3445 | 0.24 | 0.08
ALIMENTACAO (ENCARGOS COMPLEMENTARES) *COLETADO CAIXA* |  |  | H | 4.102 | 0.01 | 0.04
TRANSPORTE (ENCARGOS COMPLEMENTARES) *COLETADO CAIXA* |  |  | H | 4.102 | 0.53 | 2.17
EXAMES (ENCARGOS COMPLEMENTARES) *COLETADO CAIXA* |  |  | H | 4.102 | 0.35 | 1.44
SEGURO (ENCARGOS COMPLEMENTARES) *COLETADO CAIXA* |  |  | H | 4.102 | 0.01 | 0.04
EPI - FAMILIA SERVENTE - HORISTA (ENCARGOS COMPLEMENTARES - COLETADO CAIXA) |  |  | H | 3.3709 | 1.02 | 3.44
FERRAMENTAS - FAMILIA SERVENTE - HORISTA (ENCARGOS COMPLEMENTARES - COLETADO CAIXA) |  |  | H | 3.3709 | 0.38 | 1.28
TUBO PVC SOLDAVEL EB-892 P/AGUA FRIA PREDIAL DN 25MM |  |  | M | 6.9 | 2.92 | 20.15
TORNEIRA CROMADA SEM BICO PARA TANQUE 1/2 " OU 3/4 " (REF 1143) |  |  | UN | 1 | 30.23 | 30.23
TOTAL (C) | [5 empty] | 61.41
CUSTO DIRETO TOTAL | [5 empty] | 102.22
BDI 25,03% | [5 empty] | 25.58
PREÇO UNITÁRIO TOTAL | [5 empty] | 127.8
ITEM: 93206U-UFMA |  |  | UN: M2
SER.CG: Execução de escritório em canteiro de obra em alvenaria, não incluso mobiliário e equipamentos.AF_02/2016
MÃO DE OBRA |  |  | UN | COEF. | CUSTO UNIT. | CUSTO TOTAL
OPERADOR DE ESCAVADEIRA |  |  | H | 0.00071042 | 8.55 | 0.01
OPERADOR DE MAQUINAS E EQUIPAMENTOS |  |  | H | 0.0016869 | 6.26 | 0.01
AJUDANTE DE ARMADOR |  |  | H | 0.0042752 | 5.37 | 0.02
OPERADOR DE GUINCHO |  |  | H | 0.032313 | 7.21 | 0.23
ARMADOR |  |  | H | 0.028833 | 7.21 | 0.21
AZULEJISTA OU LADRILHISTA |  |  | H | 0.025544 | 7.21 | 0.18
AUXILIAR DE ELETRICISTA |  |  | H | 0.95463 | 5.37 | 5.13
AUXILIAR DE ENCANADOR OU BOMBEIRO HIDRAULICO |  |  | H | 0.51982 | 5.37 | 2.79
CARPINTEIRO DE FORMAS |  |  | H | 0.16102 | 7.21 | 1.16
OPERADOR DE BETONEIRA ESTACIONARIA/MISTURADOR |  |  | H | 0.61458 | 5.37 | 3.3
TELHADISTA |  |  | H | 0.17467 | 7.21 | 1.26
AJUDANTE DE CARPINTEIRO |  |  | H | 0.090297 | 5.37 | 0.48
CARPINTEIRO DE ESQUADRIA |  |  | H | 0.30334 | 7.21 | 2.19
PINTOR |  |  | H | 0.43536 | 7.21 | 3.14
SERVENTE |  |  | H | 5.7236 | 5.08 | 29.08
ELETRICISTA OU OFICIAL ELETRICISTA |  |  | H | 1.3968 | 8.29 | 11.58
ENCANADOR OU BOMBEIRO HIDRAULICO |  |  | H | 1.4921 | 7.21 | 10.76
PEDREIRO |  |  | H | 7.5402 | 7.21 | 54.36
SUB TOTAL | [5 empty] | 125.89
LEIS SOCIAIS 84,19% | [5 empty] | 105.99
TOTAL (A) | [5 empty] | 231.88
MATERIAL/SUB-CONTRATADO |  |  | UN | COEF. | CUSTO UNIT. | CUSTO TOTAL
COMPACTADOR DE SOLOS DE PERCURSAO (SOQUETE) COM MOTOR A GASOLINA 4 TEMPOS DE 4 HP (4 CV) |  |  | UN | 2.8e-08 | 11158.36 | 0
RETROESCAVADEIRA SOBRE RODAS COM CARREGADEIRA, TRACAO 4 X 4, POTENCIA LIQUIDA 88 HP, PESO OPERACIONAL MINIMO DE 6674 KG, CAPACIDADE DA CARREGADEIRA DE 1,00 M3 E DA RETROESCAVADEIRA MINIMA DE 0,26 M3, PROFUNDIDADE DE ESCAVACAO MAXIMA DE 4,37 M |  |  | UN | 5.5e-08 | 256615.5 | 0.01
GUINCHO ELETRICO DE COLUNA, CAPACIDADE 400 KG, COM MOTO FREIO, MOTOR TRIFASICO DE 1,25 CV |  |  | UN | 3.094e-06 | 4455.93 | 0.01
SERRA CIRCULAR DE BANCADA COM MOTOR ELETRICO, POTENCIA DE *1600* W, PARA DISCO DE DIAMETRO DE 10" (250 MM) |  |  | UN | 1.5e-07 | 853.18 | 0
VIBRADOR DE IMERSAO, DIAMETRO DA PONTEIRA DE *45* MM, COM MOTOR ELETRICO TRIFASICO DE 2 HP (2 CV) |  |  | UN | 5.243e-06 | 2449.04 | 0.01
MISTURADOR DE ARGAMASSA, EIXO HORIZONTAL, CAPACIDADE DE MISTURA 300 KG, MOTOR ELETRICO TRIFASICO 220/380 V, POTENCIA 5 CV |  |  | UN | 2.155e-06 | 9048.75 | 0.02
GASOLINA COMUM |  |  | L | 0.00015407 | 4.15 | 0
BETONEIRA CAPACIDADE NOMINAL 400 L, CAPACIDADE DE MISTURA 280 L, MOTOR ELETRICO TRIFASICO 220/380 V POTENCIA 2 CV, SEM CARREGADOR |  |  | UN | 4.1729e-05 | 3414 | 0.14
BETONEIRA, CAPACIDADE NOMINAL 600 L, CAPACIDADE DE MISTURA 360L, MOTOR ELETRICO TRIFASICO 220/380V, POTENCIA 4CV, EXCLUSO CARREGADOR |  |  | UN | 1.0373e-05 | 13887.45 | 0.14
DESMOLDANTE PARA FORMA DE MADEIRA |  |  | L | 0.00010093 | 5.85 | 0
PREGO DE ACO 15 X 15 C/ CABECA |  |  | KG | 0.0004997 | 14.92 | 0.01
MASSA PLASTICA PARA MARMORE/GRANITO |  |  | KG | 0.0012802 | 29.63 | 0.04
ARAME RECOZIDO 16 BWG, D = 1,65 MM (0,016 KG/M) OU 18 BWG, D = 1,25 MM (0,01 KG/M) |  |  | KG | 0.0010512 | 12.72 | 0.01
OLEO DIESEL COMBUSTIVEL COMUM |  |  | L | 0.0014357 | 3.36 | 0
SOLUCAO LIMPADORA FRASCO PLASTICO C/ 1000CM3 |  |  | UN | 0.015706 | 39.22 | 0.62
ADESIVO PVC FRASCO C/ 850G |  |  | UN | 0.010568 | 45.16 | 0.48
FITA VEDA ROSCA EM ROLOS 18MMX10M |  |  | UN | 0.0059015 | 3.02 | 0.02
QUADRO DE DISTRIBUICAO DE EMBUTIR C/ BARRAMENTO TRIFASICO P/ 12 DISJUNTORES UNIPOLARES EM CHAPA DE ACO GALV |  |  | UN | 0.0185 | 196.39 | 3.63
CHAPA DE MADEIRA COMPENSADA RESINADA PARA FORMA DE CONCRETO, DE *2,2 X 1,1* M, E = 17 MM |  |  | M2 | 0.0023431 | 31.92 | 0.07
AREIA GROSSA |  |  | M3 | 0.0060706 | 47.5 | 0.29
PINO DE ACO COM FURO, HASTE = 27 MM (ACAO DIRETA) |  |  | CENTO | 0.016531 | 34.13 | 0.56
PASTA LUBRIFICANTE PARA TUBOS DE PVC C/ ANEL DE BORRACHA ( POTE 500G) |  |  | UN | 0.009287 | 16.53 | 0.15
REJUNTE EPOXI BRANCO |  |  | KG | 0.0061161 | 84.09 | 0.51
PORTA DE ABRIR EM ALUMINIO TIPO VENEZIANA, ACABAMENTO ANODIZADO NATURAL, SEM GUARNICAO/ALIZAR/VISTA, 87 X 210 CM |  |  | UN | 0.017021 | 557.39 | 9.49
PECA DE MADEIRA NATIVA/REGIONAL 2,5 X 7,0 CM (SARRAFO-P/FORMA) |  |  | M | 0.0073549 | 1.77 | 0.01
PEDRA BRITADA N. 0, OU PEDRISCO (4,8 A 9,5 MM) POSTO PEDREIRA/FORNECEDOR, SEM FRETE |  |  | M3 | 0.0074943 | 85.43 | 0.64
PREGO DE ACO POLIDO COM CABECA 16 X 24 (2 1/4 X 12) |  |  | KG | 0.003961 | 14.36 | 0.06
ADITIVO IMPERMEABILIZANTE DE PEGA NORMAL PARA ARGAMASSAS E CONCRETOS SEM ARMACAO |  |  | L | 0.026182 | 6.09 | 0.16
VASO SANITARIO SIFONADO C/CAIXA ACOPLADA LOUCA BRANCA - PADRAO MEDIO |  |  | UN | 0.037 | 311.69 | 11.53
LAVATORIO LOUCA BRANCA SUSPENSO 29,5 X 39,0CM OU EQUIV-PADRAO POPULAR |  |  | UN | 0.037 | 76.29 | 2.82
PORTA MADEIRA COMPENSADA LISA PARA PINTURA 60 X 210 X 3,5CM |  |  | UN | 0.037 | 250.6 | 9.27
PORTA MADEIRA COMPENSADA LISA PARA PINTURA 80 X 210 X 3,5CM |  |  | UN | 0.0555 | 270.3 | 15
PEDRA BRITADA N. 1 OU 19 MM POSTO PEDREIRA (SEM FRETE) |  |  | M3 | 0.042336 | 66.91 | 2.83
TORNEIRA CROMADA 1/2" OU 3/4" REF 1193 P/ LAVATORIO - PADRAO POPULAR |  |  | UN | 0.037 | 41.38 | 1.53
TORNEIRA CROMADA DE PAREDE PARA COZINHA SEM AREJADOR, PADRAO POPULAR, 1/2 " OU 3/4 " (REF 1158) |  |  | UN | 0.0185 | 34.27 | 0.63
JOELHO PVC SOLD 90G PB P/ ESG PREDIAL DN 50MM |  |  | UN | 0.0185 | 1.72 | 0.03
TE SANITARIO, PVC, DN 50 X 50 MM, SERIE NORMAL, PARA ESGOTO PREDIAL |  |  | UN | 0.0555 | 4.85 | 0.27
TE SANITARIO, PVC, DN 100 X 100 MM, SERIE NORMAL, PARA ESGOTO PREDIAL |  |  | UN | 0.037 | 10.92 | 0.4
CURVA PVC 90G CURTA PVC P/ ESG PREDIAL DN 100MM |  |  | UN | 0.0555 | 15.05 | 0.84
ANEL BORRACHA, DN 50 MM, PARA TUBO SERIE REFORCADA ESGOTO PREDIAL |  |  | UN | 0.037 | 1.26 | 0.05
FECHADURA EMBUTIR P/ PORTA DE BANHEIRO, COMPLETA - LINHA POPULAR |  |  | CJ | 0.037 | 33.67 | 1.25
REJUNTE COLORIDO, CIMENTICIO |  |  | KG | 0.018624 | 3.99 | 0.07
PREGO DE ACO POLIDO COM CABECA 22 X 48 (4 1/4 X 5) |  |  | KG | 0.040617 | 13.58 | 0.55
CAIXA SIFONADA PVC 100 X 100 X 50MM C/ GRELHA REDONDA BRANCA |  |  | UN | 0.037 | 10.63 | 0.39
VEDACAO PVC, 100 MM, PARA SAIDA VASO SANITARIO |  |  | UN | 0.037 | 1.68 | 0.06
ENGATE OU RABICHO FLEXIVEL PLASTICO (PVC OU ABS) BRANCO 1/2" X 30CM |  |  | UN | 0.037 | 3.06 | 0.11
VALVULA EM PLASTICO BRANCO PARA TANQUE OU LAVATORIO 1 ", SEM UNHO E SEM LADRAO |  |  | UN | 0.037 | 2.45 | 0.09
VALVULA EM PLASTICO CROMADO TIPO AMERICANA PARA PIA DE COZINHA 3.1/2 " X 1.1/2 ", SEM ADAPTADOR |  |  | UN | 0.0185 | 12.1 | 0.22
EXTINTOR DE INCENDIO PORTATIL COM CARGA DE AGUA PRESSURIZADA DE 10 L, CLASSE A |  |  | UN | 0.0185 | 192.5 | 3.56
EXTINTOR DE INCENDIO PORTATIL COM CARGA DE PO QUIMICO SECO (PQS) DE 4 KG, CLASSE BC |  |  | UN | 0.0185 | 186.15 | 3.44
!EM PROCESSO DE DESATIVACAO! HASTE DE ATERRAMENTO EM ACO COM 3,00 M DE COMPRIMENTO E DN = 5/8", REVESTIDA COM BAIXA CAMADA DE COBRE, SEM CONECTOR |  |  | UN | 0.037 | 33.87 | 1.25
LAMPADA FLUORESCENTE COMPACTA 3U BRANCA 20 W, BASE E27 (127/220 V) |  |  | UN | 0.037 | 12.87 | 0.48
SUPORTE MAO-FRANCESA EM ACO, ABAS IGUAIS 40 CM, CAPACIDADE MINIMA 70 KG, BRANCO |  |  | UN | 0.037 | 12.87 | 0.48
BANCADA DE MARMORE SINTETICO COM UMA CUBA, 120 X *60* CM |  |  | UN | 0.0185 | 101.76 | 1.88
CAIXA DE PASSAGEM METALICA DE SOBREPOR COM TAMPA PARAFUSADA, DIMENSOES 15 X 15 X 10 CM |  |  | UN | 0.0185 | 12.35 | 0.23
ACO CA-60, 4,2 MM, OU 5,0 MM, OU 6,0 MM, OU 7,0 MM, VERGALHAO |  |  | KG | 0.044991 | 4.96 | 0.22
CAIXA PVC 4" X 2" P/ ELETRODUTO " |  |  | UN | 0.3514 | 1.33 | 0.47
AREIA MEDIA |  |  | M3 | 0.24073 | 25 | 6.02
SUPORTE DE FIXACAO PARA ESPELHO / PLACA 4" X 2", PARA 3 MODULOS, PARA INSTALACAO DE TOMADAS E INTERRUPTORES (SOMENTE SUPORTE) |  |  | UN | 0.4068 | 1.31 | 0.53
ESPELHO / PLACA DE 3 POSTOS 4" X 2", PARA INSTALACAO DE TOMADAS E INTERRUPTORES |  |  | UN | 0.4068 | 2.53 | 1.03
FITA ISOLANTE ADESIVA ANTI-CHAMA EM ROLOS 19MM X 5M |  |  | UN | 0.061499 | 2.68 | 0.16
FERRAMENTAS - FAMILIA OPERADOR ESCAVADEIRA - HORISTA (ENCARGOS COMPLEMENTARES - COLETADO CAIXA) |  |  | H | 0.64543 | 0.01 | 0.01
EPI - FAMILIA OPERADOR ESCAVADEIRA - HORISTA (ENCARGOS COMPLEMENTARES - COLETADO CAIXA) |  |  | H | 0.64543 | 0.66 | 0.43
INTERRUPTOR SIMPLES 10A, 250V (APENAS MODULO) |  |  | UN | 0.1294 | 5.98 | 0.77
LIXA DAGUA EM FOLHA, GRAO 100 |  |  | UN | 0.10808 | 1.47 | 0.16
JOELHO PVC SOLD 90G P/ AGUA FRIA PREDIAL 25 MM |  |  | UN | 0.10903 | 0.57 | 0.06
TUBO PVC SOLDAVEL EB-892 P/AGUA FRIA PREDIAL DN 25MM |  |  | M | 0.2098 | 2.92 | 0.61
EPI - FAMILIA CARPINTEIRO DE FORMAS - HORISTA (ENCARGOS COMPLEMENTARES - COLETADO CAIXA) |  |  | H | 0.72272 | 1.08 | 0.78
FERRAMENTAS - FAMILIA CARPINTEIRO DE FORMAS - HORISTA (ENCARGOS COMPLEMENTARES - COLETADO CAIXA) |  |  | H | 0.72272 | 0.34 | 0.25
ENERGIA ELETRICA ATE 2000 KWH INDUSTRIAL, SEM DEMANDA |  |  | KW/H | 0.31245 | 0.73 | 0.23
ESPACADOR / DISTANCIADOR CIRCULAR COM ENTRADA LATERAL, EM PLASTICO, PARA VERGALHAO *4,2 A 12,5* MM, COBRIMENTO 20 MM |  |  | UN | 0.11841 | 0.13 | 0.02
ACO CA-50, 8,0 MM, VERGALHAO |  |  | KG | 0.82814 | 5.56 | 4.6
FORRO PVC EM PLACAS LARG=10CM E=8MM COMP=6M LISO (INCL COLOCACAO) |  |  | M2 | 0.8695 | 60.98 | 53.02
LUMINARIA PHILLIPS TIPO SPOT |  |  | UN | 0.074 | 61.62 | 4.56
PISO EM CERAMICA ESMALTADA EXTRA, PEI MAIOR OU IGUAL A 4, FORMATO MENOR OU IGUAL A 2025 CM2 |  |  | M2 | 0.082341 | 26.9 | 2.21
ARGAMASSA OU CIMENTO COLANTE EM PO PARA FIXACAO DE PECAS CERAMICAS |  |  | KG | 0.37714 | 0.68 | 0.26
EPI - FAMILIA PINTOR - HORISTA (ENCARGOS COMPLEMENTARES - COLETADO CAIXA) |  |  | H | 0.43096 | 1.46 | 0.63
FERRAMENTAS - FAMILIA PINTOR - HORISTA (ENCARGOS COMPLEMENTARES - COLETADO CAIXA) |  |  | H | 0.43096 | 1.17 | 0.5
SELANTE ELASTICO MONOCOMPONENTE A BASE DE POLIURETANO PARA JUNTAS DIVERSAS |  |  | 310ML | 0.10462 | 29.2 | 3.05
JOELHO PVC SOLD 90G BB P/ ESG PREDIAL DN 40MM |  |  | UN | 0.074 | 2.5 | 0.19
TUBO PVC P/ ESG PREDIAL DN 40MM |  |  | M | 0.13975 | 3.6 | 0.5
TUBO PVC P/ ESG PREDIAL DN 50MM |  |  | M | 0.12621 | 6.14 | 0.77
ANEL BORRACHA P/ TUBO ESGOTO PREDIAL EB 608 DN 100MM |  |  | UN | 0.1295 | 2.5 | 0.32
TUBO PVC P/ ESG PREDIAL DN 100MM |  |  | M | 0.14826 | 10 | 1.48
CAIXA OCTOGONAL DE FUNDO MOVEL, EM PVC, DE 3" X 3", PARA ELETRODUTO FLEXIVEL CORRUGADO |  |  | UN | 0.1664 | 2.37 | 0.39
DISJUNTOR TERMOMAGNETICO MONOPOLAR 30A |  |  | UN | 0.1664 | 10 | 1.66
DOBRADICA EM ACO/FERRO, 3 1/2" X 3", E= 1,9 A 2 MM, COM ANEL, CROMADO OU ZINCADO, TAMPA BOLA, COM PARAFUSOS |  |  | UN | 0.2775 | 19.38 | 5.38
ANEL BORRACHA P/ TUBO ESGOTO PREDIAL EB 608 DN 50MM |  |  | UN | 0.1295 | 1.41 | 0.18
FECHADURA EMBUTIR EXTERNA (C/ CILINDRO) COMPLETA - LINHA POPULAR |  |  | CJ | 0.0555 | 45 | 2.5
JOELHO PVC SOLD 45G BB P/ ESG PREDIAL DN 40MM |  |  | UN | 0.0555 | 0.71 | 0.04
JOELHO PVC, SOLDAVEL, COM BUCHA DE LATAO, 90 GRAUS, 25 MM X 3/4", PARA AGUA FRIA PREDIAL |  |  | UN | 0.0924 | 5.7 | 0.53
GUARNICAO/MOLDURA DE ACABAMENTO PARA ESQUADRIA DE ALUMINIO ANODIZADO NATURAL, PARA 1 FACE |  |  | M | 0.21305 | 5.05 | 1.08
TELA DE ACO SOLDADA GALVANIZADA/ZINCADA PARA ALVENARIA, FIO D = *1,24 MM, MALHA 25 X 25 MM |  |  | M2 | 0.20431 | 11.18 | 2.28
TOMADA 2P+T 10A, 250V (APENAS MODULO) |  |  | UN | 0.4992 | 6.81 | 3.4
ABRACADEIRA EM ACO PARA AMARRACAO DE ELETRODUTOS, TIPO D, COM 1/2" E PARAFUSO DE FIXACAO |  |  | UN | 0.66092 | 1.26 | 0.83
PARAFUSO NIQUELADO P/ FIXAR PECA SANITARIA - INCL PORCA CEGA, ARRUELA E BUCHA DE NYLON S-8 |  |  | UN | 0.074 | 11.09 | 0.82
PARAFUSO NIQUELADO P/ FIXAR PECA SANITARIA - INCL PORCA CEGA, ARRUELA E BUCHA NYLON S-10 |  |  | UN | 0.074 | 14.96 | 1.11
VIGA DE MADEIRA NAO APARELHADA 6 X 12 CM, MACARANDUBA, ANGELIM OU EQUIVALENTE DA REGIAO |  |  | M | 0.85837 | 16.46 | 14.13
CAIBRO DE MADEIRA NAO APARELHADA *5 X 6* CM, MACARANDUBA, ANGELIM OU EQUIVALENTE DA REGIAO |  |  | M | 0.15946 | 8.5 | 1.36
SIFAO PLASTICO FLEXIVEL SAIDA VERTICAL PARA COLUNA LAVATORIO, 1 X 1.1/2 " |  |  | UN | 0.0555 | 6.8 | 0.38
BLOCO VEDACAO CONCRETO 9 X 19 X 39 CM (CLASSE D - NBR 6136) |  |  | UN | 0.41467 | 2.2 | 0.91
TE PVC SOLD 90G P/ AGUA FRIA PREDIAL 25MM |  |  | UN | 0.082236 | 0.97 | 0.08
TINTA LATEX PVA |  |  | L | 1.094 | 18.51 | 20.25
BUCHA NYLON S-10 C/ PARAFUSO ACO ZINC ROSCA SOBERBA CAB CHATA 5,5 X 65MM |  |  | UN | 0.2238 | 0.61 | 0.14
LUMINARIA DE SOBREPOR EM CHAPA DE ACO PARA 2 LAMPADAS FLUORESCENTES DE *36* W, ALETADA, COMPLETA (LAMPADAS E REATOR INCLUSOS) |  |  | UN | 0.1109 | 78.37 | 8.69
LAMPADA FLUORESCENTE COMPACTA 2U BRANCA 15 W, BASE E27 (127/220 V) |  |  | UN | 0.111 | 11.28 | 1.25
CABO TELEFONICO CCI 50, 4 PARES, USO INTERNO, SEM BLINDAGEM |  |  | M | 0.62118 | 1.71 | 1.06
CABO DE COBRE, FLEXIVEL, CLASSE 4 OU 5, ISOLACAO EM PVC/A, ANTICHAMA BWF-B, 1 CONDUTOR, 450/750 V, SECAO NOMINAL 16 MM2 |  |  | M | 0.18989 | 8.7 | 1.65
JANELA BASCULANTE, ACO, COM BATENTE/REQUADRO, 60 X 60 CM (SEM VIDROS) |  |  | UN | 0.076951 | 167.9 | 12.92
BLOCO CERAMICO (ALVENARIA DE VEDACAO), DE 9 X 19 X 19 CM |  |  | MIL | 0.065402 | 437.5 | 28.61
JANELA EM MADEIRA CEDRINHO/ ANGELIM COMERCIAL/ CURUPIXA/ CUMARU OU EQUIVALENTE DA REGIAO, CAIXA DO BATENTE/MARCO *10* CM, 2 FOLHAS DE ABRIR TIPO VENEZIANA E 2 FOLHAS GUILHOTINA PARA VIDRO, COM GUARNICAO/ALIZAR, COM FERRAGENS (SEM VIDRO E SEM ACABAMENTO) |  |  | M2 | 0.0924 | 342.26 | 31.62
SOQUETE DE BAQUELITE BASE E27, PARA LAMPADAS |  |  | UN | 0.074 | 2.34 | 0.17
CIMENTO PORTLAND COMUM CP I- 32 |  |  | KG | 53.0341 | 0.68 | 36.06
ALIMENTACAO (ENCARGOS COMPLEMENTARES) *COLETADO CAIXA* |  |  | H | 19.2099 | 0.01 | 0.19
TRANSPORTE (ENCARGOS COMPLEMENTARES) *COLETADO CAIXA* |  |  | H | 19.2099 | 0.53 | 10.18
EXAMES (ENCARGOS COMPLEMENTARES) *COLETADO CAIXA* |  |  | H | 19.2099 | 0.35 | 6.72
SEGURO (ENCARGOS COMPLEMENTARES) *COLETADO CAIXA* |  |  | H | 19.2099 | 0.01 | 0.19
EPI - FAMILIA SERVENTE - HORISTA (ENCARGOS COMPLEMENTARES - COLETADO CAIXA) |  |  | H | 5.6412 | 1.02 | 5.75
FERRAMENTAS - FAMILIA SERVENTE - HORISTA (ENCARGOS COMPLEMENTARES - COLETADO CAIXA) |  |  | H | 5.6412 | 0.38 | 2.14
EPI - FAMILIA ELETRICISTA - HORISTA (ENCARGOS COMPLEMENTARES - COLETADO CAIXA) |  |  | H | 2.2925 | 0.93 | 2.13
FERRAMENTAS - FAMILIA ELETRICISTA - HORISTA (ENCARGOS COMPLEMENTARES - COLETADO CAIXA) |  |  | H | 2.2925 | 0.55 | 1.26
CABO DE COBRE, FLEXIVEL, CLASSE 4 OU 5, ISOLACAO EM PVC/A, ANTICHAMA BWF-B, 1 CONDUTOR, 450/750 V, SECAO NOMINAL 2,5 MM2 |  |  | M | 3.9601 | 1.32 | 5.23
CABO DE COBRE, FLEXIVEL, CLASSE 4 OU 5, ISOLACAO EM PVC/A, ANTICHAMA BWF-B, 1 CONDUTOR, 450/750 V, SECAO NOMINAL 1,5 MM2 |  |  | M | 1.617 | 0.83 | 1.34
ELETRODUTO PVC FLEXIVEL CORRUGADO, COR AMARELA, DE 20 MM |  |  | M | 2.2514 | 1.18 | 2.66
EPI - FAMILIA ENCANADOR - HORISTA (ENCARGOS COMPLEMENTARES - COLETADO CAIXA) |  |  | H | 1.9872 | 0.83 | 1.65
FERRAMENTAS - FAMILIA ENCANADOR - HORISTA (ENCARGOS COMPLEMENTARES - COLETADO CAIXA) |  |  | H | 1.9872 | 0.24 | 0.48
EPI - FAMILIA PEDREIRO - HORISTA (ENCARGOS COMPLEMENTARES - COLETADO CAIXA) |  |  | H | 7.4898 | 0.96 | 7.19
FERRAMENTAS - FAMILIA PEDREIRO - HORISTA (ENCARGOS COMPLEMENTARES - COLETADO CAIXA) |  |  | H | 7.4898 | 0.5 | 3.74
PARAFUSO ROSCA SOBERBA ZINCADO CABECA CHATA FENDA SIMPLES 3,5 X 25 MM (1 ") |  |  | UN | 1.8315 | 0.06 | 0.11
CAL HIDRATADA, DE 1A. QUALIDADE, PARA ARGAMASSA |  |  | KG | 25.7418 | 0.71 | 18.28
TELA DE ACO SOLDADA GALVANIZADA/ZINCADA PARA ALVENARIA, FIO D = *1,20 A 1,70* MM, MALHA 15 X 15 MM, (C X L) *50 X 7,5* CM |  |  | M | 1.3835 | 1.53 | 2.12
CONJUNTO ARRUELAS DE VEDACAO 5/16" PARA TELHA FIBROCIMENTO (UMA ARRUELA METALICA E UMA ARRUELA PVC - CONICAS) |  |  | CJ | 1.7059 | 0.22 | 0.38
PARAFUSO ZINCADO ROSCA SOBERBA, CABECA SEXTAVADA, 5/16 " X 250 MM, PARA FIXACAO DE TELHA EM MADEIRA |  |  | UN | 1.7059 | 3.42 | 5.83
TELHA DE FIBROCIMENTO ONDULADA E = 6 MM, DE 2,44 X 1,10 M (SEM AMIANTO) |  |  | M2 | 1.8372 | 22.31 | 40.99
TIJOLO CERAMICO MACICO 5 X 10 X 20CM |  |  | UN | 1.8038 | 0.37 | 0.67
CANALETA CONCRETO 14 X 19 X 19 CM (CLASSE C - NBR 6136) |  |  | UN | 5.0431 | 2.03 | 10.24
CABO DE COBRE, FLEXIVEL, CLASSE 4 OU 5, ISOLACAO EM PVC/A, ANTICHAMA BWF-B, 1 CONDUTOR, 450/750 V, SECAO NOMINAL 4 MM2 |  |  | M | 2.31 | 2.36 | 5.45
ARGAMASSA INDUSTRIALIZADA PARA CHAPISCO ROLADO |  |  | KG | 10.0276 | 2.23 | 22.36
BLOCO DE CONCRETO ESTRUTURAL 14 X 19 X 29 CM, FBK 6 MPA (NBR 6136) |  |  | UN | 4.6096 | 2.98 | 13.74
TOTAL (C) | [5 empty] | 510.78
CUSTO DIRETO TOTAL | [5 empty] | 742.66
BDI 25,03% | [5 empty] | 185.89
PREÇO UNITÁRIO TOTAL | [5 empty] | 928.55
ITEM: 93209U-UFMA |  |  | UN: M2
SER.CG: Execução de almoxarifado em canteiro de obra em alvenaria, incluso prateleiras. Af_02/2016
MÃO DE OBRA |  |  | UN | COEF. | CUSTO UNIT. | CUSTO TOTAL
AJUDANTE DE ARMADOR |  |  | H | 0.0018009 | 5.37 | 0.01
AUXILIAR DE ENCANADOR OU BOMBEIRO HIDRAULICO |  |  | H | 0.01977 | 5.37 | 0.11
ARMADOR |  |  | H | 0.012606 | 7.21 | 0.09
OPERADOR DE GUINCHO |  |  | H | 0.034055 | 7.21 | 0.25
AJUDANTE DE CARPINTEIRO |  |  | H | 0.093695 | 5.37 | 0.5
AUXILIAR DE ELETRICISTA |  |  | H | 0.19289 | 5.37 | 1.04
ELETRICISTA OU OFICIAL ELETRICISTA |  |  | H | 0.30804 | 8.29 | 2.55
ENCANADOR OU BOMBEIRO HIDRAULICO |  |  | H | 0.1373 | 7.21 | 0.99
CARPINTEIRO DE FORMAS |  |  | H | 1.1091 | 7.21 | 8
OPERADOR DE BETONEIRA ESTACIONARIA/MISTURADOR |  |  | H | 0.57157 | 5.37 | 3.07
TELHADISTA |  |  | H | 0.18409 | 7.21 | 1.33
PINTOR |  |  | H | 0.46539 | 7.21 | 3.36
SERVENTE |  |  | H | 4.909 | 5.08 | 24.94
PEDREIRO |  |  | H | 6.5253 | 7.21 | 47.05
SUB TOTAL | [5 empty] | 93.27
LEIS SOCIAIS 84,19% | [5 empty] | 78.52
TOTAL (A) | [5 empty] | 171.79
MATERIAL/SUB-CONTRATADO |  |  | UN | COEF. | CUSTO UNIT. | CUSTO TOTAL
MISTURADOR DE ARGAMASSA, EIXO HORIZONTAL, CAPACIDADE DE MISTURA 300 KG, MOTOR ELETRICO TRIFASICO 220/380 V, POTENCIA 5 CV |  |  | UN | 2.266e-06 | 9048.75 | 0.02
GUINCHO ELETRICO DE COLUNA, CAPACIDADE 400 KG, COM MOTO FREIO, MOTOR TRIFASICO DE 1,25 CV |  |  | UN | 3.258e-06 | 4455.93 | 0.01
BETONEIRA CAPACIDADE NOMINAL 400 L, CAPACIDADE DE MISTURA 280 L, MOTOR ELETRICO TRIFASICO 220/380 V POTENCIA 2 CV, SEM CARREGADOR |  |  | UN | 3.7751e-05 | 3414 | 0.13
BETONEIRA, CAPACIDADE NOMINAL 600 L, CAPACIDADE DE MISTURA 360L, MOTOR ELETRICO TRIFASICO 220/380V, POTENCIA 4CV, EXCLUSO CARREGADOR |  |  | UN | 1.0612e-05 | 13887.45 | 0.15
AREIA GROSSA |  |  | M3 | 0.0045122 | 47.5 | 0.21
FITA ISOLANTE ADESIVA ANTI-CHAMA EM ROLOS 19MM X 5M |  |  | UN | 0.011148 | 2.68 | 0.03
INTERRUPTOR SIMPLES 10A, 250V (APENAS MODULO) |  |  | UN | 0.024 | 5.98 | 0.14
PINO DE ACO COM FURO, HASTE = 27 MM (ACAO DIRETA) |  |  | CENTO | 0.012605 | 34.13 | 0.43
EXTINTOR DE INCENDIO PORTATIL COM CARGA DE AGUA PRESSURIZADA DE 10 L, CLASSE A |  |  | UN | 0.024 | 192.5 | 4.62
EXTINTOR DE INCENDIO PORTATIL COM CARGA DE PO QUIMICO SECO (PQS) DE 4 KG, CLASSE BC |  |  | UN | 0.024 | 186.15 | 4.47
PEDRA BRITADA N. 0, OU PEDRISCO (4,8 A 9,5 MM) POSTO PEDREIRA/FORNECEDOR, SEM FRETE |  |  | M3 | 0.0045122 | 85.43 | 0.39
CAIXA PVC 4" X 2" P/ ELETRODUTO " |  |  | UN | 0.0719 | 1.33 | 0.1
SUPORTE DE FIXACAO PARA ESPELHO / PLACA 4" X 2", PARA 3 MODULOS, PARA INSTALACAO DE TOMADAS E INTERRUPTORES (SOMENTE SUPORTE) |  |  | UN | 0.0719 | 1.31 | 0.09
ESPELHO / PLACA DE 3 POSTOS 4" X 2", PARA INSTALACAO DE TOMADAS E INTERRUPTORES |  |  | UN | 0.0719 | 2.53 | 0.18
PEDRA BRITADA N. 1 OU 19 MM POSTO PEDREIRA (SEM FRETE) |  |  | M3 | 0.043662 | 66.91 | 2.92
LUMINARIA PHILLIPS TIPO SPOT |  |  | UN | 0.0958 | 61.62 | 5.9
SELANTE ELASTICO MONOCOMPONENTE A BASE DE POLIURETANO PARA JUNTAS DIVERSAS |  |  | 310ML | 0.053327 | 29.2 | 1.56
DISJUNTOR TERMOMAGNETICO MONOPOLAR 30A |  |  | UN | 0.0479 | 10 | 0.48
PORTA DE ABRIR EM ALUMINIO TIPO VENEZIANA, ACABAMENTO ANODIZADO NATURAL, SEM GUARNICAO/ALIZAR/VISTA, 87 X 210 CM |  |  | UN | 0.033057 | 557.39 | 18.43
PREGO DE ACO POLIDO COM CABECA 22 X 48 (4 1/4 X 5) |  |  | KG | 0.042807 | 13.58 | 0.58
LUMINARIA DE SOBREPOR EM CHAPA DE ACO PARA 2 LAMPADAS FLUORESCENTES DE *36* W, ALETADA, COMPLETA (LAMPADAS E REATOR INCLUSOS) |  |  | UN | 0.0958 | 78.37 | 7.51
BLOCO CERAMICO (ALVENARIA DE VEDACAO), DE 9 X 19 X 19 CM |  |  | MIL | 0.049869 | 437.5 | 21.82
FECHO / TRINCO / FERROLHO FIO REDONDO, DE SOBREPOR, 8", EM ACO GALVANIZADO / ZINCADO |  |  | UN | 0.024 | 8.48 | 0.2
SOQUETE DE BAQUELITE BASE E27, PARA LAMPADAS |  |  | UN | 0.0958 | 2.34 | 0.22
QUADRO DE DISTRIBUICAO, SEM BARRAMENTO, EM PVC, DE EMBUTIR, PARA 6 DISJUNTORES NEMA OU 8 DISJUNTORES DIN |  |  | UN | 0.024 | 44.84 | 1.08
AREIA MEDIA |  |  | M3 | 0.23141 | 25 | 5.79
EPI - FAMILIA ELETRICISTA - HORISTA (ENCARGOS COMPLEMENTARES - COLETADO CAIXA) |  |  | H | 0.48838 | 0.93 | 0.45
FERRAMENTAS - FAMILIA ELETRICISTA - HORISTA (ENCARGOS COMPLEMENTARES - COLETADO CAIXA) |  |  | H | 0.48838 | 0.55 | 0.27
CABO DE COBRE, FLEXIVEL, CLASSE 4 OU 5, ISOLACAO EM PVC/A, ANTICHAMA BWF-B, 1 CONDUTOR, 450/750 V, SECAO NOMINAL 2,5 MM2 |  |  | M | 0.76981 | 1.32 | 1.02
FERRAMENTAS - FAMILIA OPERADOR ESCAVADEIRA - HORISTA (ENCARGOS COMPLEMENTARES - COLETADO CAIXA) |  |  | H | 0.602 | 0.01 | 0.01
EPI - FAMILIA OPERADOR ESCAVADEIRA - HORISTA (ENCARGOS COMPLEMENTARES - COLETADO CAIXA) |  |  | H | 0.602 | 0.66 | 0.4
CABO DE COBRE, FLEXIVEL, CLASSE 4 OU 5, ISOLACAO EM PVC/A, ANTICHAMA BWF-B, 1 CONDUTOR, 450/750 V, SECAO NOMINAL 1,5 MM2 |  |  | M | 0.70424 | 0.83 | 0.58
ELETRODUTO PVC FLEXIVEL CORRUGADO, COR AMARELA, DE 20 MM |  |  | M | 0.48283 | 1.18 | 0.57
EPI - FAMILIA ENCANADOR - HORISTA (ENCARGOS COMPLEMENTARES - COLETADO CAIXA) |  |  | H | 0.15514 | 0.83 | 0.13
FERRAMENTAS - FAMILIA ENCANADOR - HORISTA (ENCARGOS COMPLEMENTARES - COLETADO CAIXA) |  |  | H | 0.15514 | 0.24 | 0.04
ENERGIA ELETRICA ATE 2000 KWH INDUSTRIAL, SEM DEMANDA |  |  | KW/H | 0.29127 | 0.73 | 0.21
ACO CA-50, 8,0 MM, VERGALHAO |  |  | KG | 0.61979 | 5.56 | 3.45
FORRO PVC EM PLACAS LARG=10CM E=8MM COMP=6M LISO (INCL COLOCACAO) |  |  | M2 | 0.8963 | 60.98 | 54.66
EPI - FAMILIA PINTOR - HORISTA (ENCARGOS COMPLEMENTARES - COLETADO CAIXA) |  |  | H | 0.46069 | 1.46 | 0.67
FERRAMENTAS - FAMILIA PINTOR - HORISTA (ENCARGOS COMPLEMENTARES - COLETADO CAIXA) |  |  | H | 0.46069 | 1.17 | 0.54
TELA DE ACO SOLDADA GALVANIZADA/ZINCADA PARA ALVENARIA, FIO D = *1,20 A 1,70* MM, MALHA 15 X 15 MM, (C X L) *50 X 7,5* CM |  |  | M | 1.0549 | 1.53 | 1.61
GUARNICAO/MOLDURA DE ACABAMENTO PARA ESQUADRIA DE ALUMINIO ANODIZADO NATURAL, PARA 1 FACE |  |  | M | 0.41376 | 5.05 | 2.09
TELA DE ACO SOLDADA GALVANIZADA/ZINCADA PARA ALVENARIA, FIO D = *1,24 MM, MALHA 25 X 25 MM |  |  | M2 | 0.23333 | 11.18 | 2.61
TOMADA 2P+T 10A, 250V (APENAS MODULO) |  |  | UN | 0.0959 | 6.81 | 0.65
ABRACADEIRA EM ACO PARA AMARRACAO DE ELETRODUTOS, TIPO D, COM 1/2" E PARAFUSO DE FIXACAO |  |  | UN | 0.31148 | 1.26 | 0.39
VIGA DE MADEIRA NAO APARELHADA 6 X 12 CM, MACARANDUBA, ANGELIM OU EQUIVALENTE DA REGIAO |  |  | M | 0.90465 | 16.46 | 14.89
TINTA LATEX PVA |  |  | L | 1.1695 | 18.51 | 21.65
BUCHA NYLON S-10 C/ PARAFUSO ACO ZINC ROSCA SOBERBA CAB CHATA 5,5 X 65MM |  |  | UN | 0.29092 | 0.61 | 0.18
LAMPADA FLUORESCENTE COMPACTA 2U BRANCA 15 W, BASE E27 (127/220 V) |  |  | UN | 0.1916 | 11.28 | 2.16
JANELA BASCULANTE, ACO, COM BATENTE/REQUADRO, 60 X 60 CM (SEM VIDROS) |  |  | UN | 0.19974 | 167.9 | 33.54
CIMENTO PORTLAND COMUM CP I- 32 |  |  | KG | 48.0662 | 0.68 | 32.69
ALIMENTACAO (ENCARGOS COMPLEMENTARES) *COLETADO CAIXA* |  |  | H | 14.3661 | 0.01 | 0.14
TRANSPORTE (ENCARGOS COMPLEMENTARES) *COLETADO CAIXA* |  |  | H | 14.3661 | 0.53 | 7.61
EXAMES (ENCARGOS COMPLEMENTARES) *COLETADO CAIXA* |  |  | H | 14.3661 | 0.35 | 5.03
SEGURO (ENCARGOS COMPLEMENTARES) *COLETADO CAIXA* |  |  | H | 14.3661 | 0.01 | 0.14
EPI - FAMILIA SERVENTE - HORISTA (ENCARGOS COMPLEMENTARES - COLETADO CAIXA) |  |  | H | 4.8384 | 1.02 | 4.94
FERRAMENTAS - FAMILIA SERVENTE - HORISTA (ENCARGOS COMPLEMENTARES - COLETADO CAIXA) |  |  | H | 4.8384 | 0.38 | 1.84
PECA DE MADEIRA 3A/4A NATIVA/REGIONAL 5 X 5 CM |  |  | M | 3.3158 | 4.32 | 14.32
EPI - FAMILIA CARPINTEIRO DE FORMAS - HORISTA (ENCARGOS COMPLEMENTARES - COLETADO CAIXA) |  |  | H | 1.3758 | 1.08 | 1.49
FERRAMENTAS - FAMILIA CARPINTEIRO DE FORMAS - HORISTA (ENCARGOS COMPLEMENTARES - COLETADO CAIXA) |  |  | H | 1.3758 | 0.34 | 0.47
EPI - FAMILIA PEDREIRO - HORISTA (ENCARGOS COMPLEMENTARES - COLETADO CAIXA) |  |  | H | 6.4457 | 0.96 | 6.19
FERRAMENTAS - FAMILIA PEDREIRO - HORISTA (ENCARGOS COMPLEMENTARES - COLETADO CAIXA) |  |  | H | 6.4457 | 0.5 | 3.22
CAL HIDRATADA, DE 1A. QUALIDADE, PARA ARGAMASSA |  |  | KG | 25.0926 | 0.71 | 17.82
TABUA MADEIRA 2A QUALIDADE 2,5 X 20,0CM (1 X 8") NAO APARELHADA |  |  | M | 3.7278 | 8.85 | 32.99
CONJUNTO ARRUELAS DE VEDACAO 5/16" PARA TELHA FIBROCIMENTO (UMA ARRUELA METALICA E UMA ARRUELA PVC - CONICAS) |  |  | CJ | 1.7979 | 0.22 | 0.4
PARAFUSO ZINCADO ROSCA SOBERBA, CABECA SEXTAVADA, 5/16 " X 250 MM, PARA FIXACAO DE TELHA EM MADEIRA |  |  | UN | 1.7979 | 3.42 | 6.15
TELHA DE FIBROCIMENTO ONDULADA E = 6 MM, DE 2,44 X 1,10 M (SEM AMIANTO) |  |  | M2 | 1.9363 | 22.31 | 43.2
CANALETA CONCRETO 14 X 19 X 19 CM (CLASSE C - NBR 6136) |  |  | UN | 3.7743 | 2.03 | 7.66
ARGAMASSA INDUSTRIALIZADA PARA CHAPISCO ROLADO |  |  | KG | 10.5319 | 2.23 | 23.49
BLOCO DE CONCRETO ESTRUTURAL 14 X 19 X 29 CM, FBK 6 MPA (NBR 6136) |  |  | UN | 3.4602 | 2.98 | 10.31
TOTAL (C) | [5 empty] | 440.3
CUSTO DIRETO TOTAL | [5 empty] | 612.09
BDI 25,03% | [5 empty] | 153.21
PREÇO UNITÁRIO TOTAL | [5 empty] | 765.3
ITEM: 93211U-UFMA |  |  | UN: M2
SER.CG: Execução de refeitório em canteiro de obra em alvenaria, não incluso mobiliário e equipamentos. Af_02/2016
MÃO DE OBRA |  |  | UN | COEF. | CUSTO UNIT. | CUSTO TOTAL
OPERADOR DE MAQUINAS E EQUIPAMENTOS |  |  | H | 0.0010652 | 6.26 | 0.01
AJUDANTE DE ARMADOR |  |  | H | 0.0014694 | 5.37 | 0.01
ARMADOR |  |  | H | 0.0094259 | 7.21 | 0.07
OPERADOR DE ESCAVADEIRA |  |  | H | 0.0030238 | 8.55 | 0.03
OPERADOR DE GUINCHO |  |  | H | 0.034316 | 7.21 | 0.25
AJUDANTE DE CARPINTEIRO |  |  | H | 0.095259 | 5.37 | 0.51
CARPINTEIRO DE ESQUADRIA |  |  | H | 0.04407 | 7.21 | 0.32
SERVENTE |  |  | H | 2.2617 | 5.08 | 11.49
AUXILIAR DE ELETRICISTA |  |  | H | 0.35176 | 5.37 | 1.89
ELETRICISTA OU OFICIAL ELETRICISTA |  |  | H | 0.52075 | 8.29 | 4.32
ENCANADOR OU BOMBEIRO HIDRAULICO |  |  | H | 0.62239 | 7.21 | 4.49
AUXILIAR DE ENCANADOR OU BOMBEIRO HIDRAULICO |  |  | H | 0.25277 | 5.37 | 1.36
CARPINTEIRO DE FORMAS |  |  | H | 1.2394 | 7.21 | 8.94
OPERADOR DE BETONEIRA ESTACIONARIA/MISTURADOR |  |  | H | 0.2842 | 5.37 | 1.53
PEDREIRO |  |  | H | 2.6118 | 7.21 | 18.83
TELHADISTA |  |  | H | 0.18549 | 7.21 | 1.34
PINTOR |  |  | H | 0.17837 | 7.21 | 1.29
SUB TOTAL | [5 empty] | 56.64
LEIS SOCIAIS 84,19% | [5 empty] | 47.69
TOTAL (A) | [5 empty] | 104.33
MATERIAL/SUB-CONTRATADO |  |  | UN | COEF. | CUSTO UNIT. | CUSTO TOTAL
COMPACTADOR DE SOLOS DE PERCURSAO (SOQUETE) COM MOTOR A GASOLINA 4 TEMPOS DE 4 HP (4 CV) |  |  | UN | 2.1e-08 | 11158.36 | 0
SERRA CIRCULAR DE BANCADA COM MOTOR ELETRICO, POTENCIA DE *1600* W, PARA DISCO DE DIAMETRO DE 10" (250 MM) |  |  | UN | 9.1e-08 | 853.18 | 0
GUINCHO ELETRICO DE COLUNA, CAPACIDADE 400 KG, COM MOTO FREIO, MOTOR TRIFASICO DE 1,25 CV |  |  | UN | 3.284e-06 | 4455.93 | 0.01
VIBRADOR DE IMERSAO, DIAMETRO DA PONTEIRA DE *45* MM, COM MOTOR ELETRICO TRIFASICO DE 2 HP (2 CV) |  |  | UN | 3.456e-06 | 2449.04 | 0.01
RETROESCAVADEIRA SOBRE RODAS COM CARREGADEIRA, TRACAO 4 X 4, POTENCIA LIQUIDA 88 HP, PESO OPERACIONAL MINIMO DE 6674 KG, CAPACIDADE DA CARREGADEIRA DE 1,00 M3 E DA RETROESCAVADEIRA MINIMA DE 0,26 M3, PROFUNDIDADE DE ESCAVACAO MAXIMA DE 4,37 M |  |  | UN | 2.38e-07 | 256615.5 | 0.06
MISTURADOR DE ARGAMASSA, EIXO HORIZONTAL, CAPACIDADE DE MISTURA 300 KG, MOTOR ELETRICO TRIFASICO 220/380 V, POTENCIA 5 CV |  |  | UN | 8.7e-07 | 9048.75 | 0.01
GASOLINA COMUM |  |  | L | 0.0001128 | 4.15 | 0
BETONEIRA CAPACIDADE NOMINAL 400 L, CAPACIDADE DE MISTURA 280 L, MOTOR ELETRICO TRIFASICO 220/380 V POTENCIA 2 CV, SEM CARREGADOR |  |  | UN | 1.4348e-05 | 3414 | 0.05
BETONEIRA, CAPACIDADE NOMINAL 600 L, CAPACIDADE DE MISTURA 360L, MOTOR ELETRICO TRIFASICO 220/380V, POTENCIA 4CV, EXCLUSO CARREGADOR |  |  | UN | 1.0875e-05 | 13887.45 | 0.15
DESMOLDANTE PARA FORMA DE MADEIRA |  |  | L | 6.4774e-05 | 5.85 | 0
AREIA GROSSA |  |  | M3 | 3.6414e-05 | 47.5 | 0
PREGO DE ACO 15 X 15 C/ CABECA |  |  | KG | 0.00029919 | 14.92 | 0
ARAME RECOZIDO 16 BWG, D = 1,65 MM (0,016 KG/M) OU 18 BWG, D = 1,25 MM (0,01 KG/M) |  |  | KG | 0.00082644 | 12.72 | 0.01
OLEO DIESEL COMBUSTIVEL COMUM |  |  | L | 0.0059574 | 3.36 | 0.02
INTERRUPTOR SIMPLES 10A, 250V (APENAS MODULO) |  |  | UN | 0.0255 | 5.98 | 0.15
SOLUCAO LIMPADORA FRASCO PLASTICO C/ 1000CM3 |  |  | UN | 0.010216 | 39.22 | 0.4
ADESIVO PVC FRASCO C/ 850G |  |  | UN | 0.0066902 | 45.16 | 0.3
FITA VEDA ROSCA EM ROLOS 18MMX10M |  |  | UN | 0.0053703 | 3.02 | 0.02
LAVATORIO LOUCA BRANCA SUSPENSO 29,5 X 39,0CM OU EQUIV-PADRAO POPULAR |  |  | UN | 0.0255 | 76.29 | 1.95
PORTA MADEIRA COMPENSADA LISA PARA PINTURA 80 X 210 X 3,5CM |  |  | UN | 0.0255 | 270.3 | 6.89
CHAPA DE MADEIRA COMPENSADA RESINADA PARA FORMA DE CONCRETO, DE *2,2 X 1,1* M, E = 17 MM |  |  | M2 | 0.0014979 | 31.92 | 0.05
PINO DE ACO COM FURO, HASTE = 27 MM (ACAO DIRETA) |  |  | CENTO | 0.004831 | 34.13 | 0.16
REJUNTE EPOXI BRANCO |  |  | KG | 0.003162 | 84.09 | 0.27
PECA DE MADEIRA NATIVA/REGIONAL 2,5 X 7,0 CM (SARRAFO-P/FORMA) |  |  | M | 0.0051145 | 1.77 | 0.01
MASSA PLASTICA PARA MARMORE/GRANITO |  |  | KG | 0.0017646 | 29.63 | 0.05
BLOCO CERAMICO (ALVENARIA DE VEDACAO), DE 9 X 19 X 19 CM |  |  | MIL | 0.019113 | 437.5 | 8.36
FITA ISOLANTE ADESIVA ANTI-CHAMA EM ROLOS 19MM X 5M |  |  | UN | 0.029158 | 2.68 | 0.08
LIXA DAGUA EM FOLHA, GRAO 100 |  |  | UN | 0.065273 | 1.47 | 0.1
JOELHO PVC SOLD 90G P/ AGUA FRIA PREDIAL 25 MM |  |  | UN | 0.06018 | 0.57 | 0.03
ADITIVO IMPERMEABILIZANTE DE PEGA NORMAL PARA ARGAMASSAS E CONCRETOS SEM ARMACAO |  |  | L | 0.036088 | 6.09 | 0.22
PEDRA BRITADA N. 1 OU 19 MM POSTO PEDREIRA (SEM FRETE) |  |  | M3 | 0.046213 | 66.91 | 3.09
ESPACADOR / DISTANCIADOR CIRCULAR COM ENTRADA LATERAL, EM PLASTICO, PARA VERGALHAO *4,2 A 12,5* MM, COBRIMENTO 20 MM |  |  | UN | 0.09309 | 0.13 | 0.01
CAIXA GORDURA SIMPLES CONCRETO PRE MOLDADO CIRCULAR COM TAMPA D = 40CM |  |  | UN | 0.0255 | 134.99 | 3.44
TORNEIRA CROMADA 1/2" OU 3/4" REF 1193 P/ LAVATORIO - PADRAO POPULAR |  |  | UN | 0.0255 | 41.38 | 1.06
TORNEIRA CROMADA DE PAREDE PARA COZINHA SEM AREJADOR, PADRAO POPULAR, 1/2 " OU 3/4 " (REF 1158) |  |  | UN | 0.0255 | 34.27 | 0.87
JOELHO PVC SOLD 90G BB P/ ESG PREDIAL DN 40MM |  |  | UN | 0.051 | 2.5 | 0.13
TUBO PVC P/ ESG PREDIAL DN 40MM |  |  | M | 0.08841 | 3.6 | 0.32
DISJUNTOR TERMOMAGNETICO MONOPOLAR 30A |  |  | UN | 0.102 | 10 | 1.02
DOBRADICA EM ACO/FERRO, 3 1/2" X 3", E= 1,9 A 2 MM, COM ANEL, CROMADO OU ZINCADO, TAMPA BOLA, COM PARAFUSOS |  |  | UN | 0.0765 | 19.38 | 1.48
FECHADURA EMBUTIR EXTERNA (C/ CILINDRO) COMPLETA - LINHA POPULAR |  |  | CJ | 0.0255 | 45 | 1.15
JOELHO PVC, SOLDAVEL, COM BUCHA DE LATAO, 90 GRAUS, 25 MM X 3/4", PARA AGUA FRIA PREDIAL |  |  | UN | 0.051 | 5.7 | 0.29
PREGO DE ACO POLIDO COM CABECA 22 X 48 (4 1/4 X 5) |  |  | KG | 0.043134 | 13.58 | 0.59
PARAFUSO NIQUELADO P/ FIXAR PECA SANITARIA - INCL PORCA CEGA, ARRUELA E BUCHA DE NYLON S-8 |  |  | UN | 0.051 | 11.09 | 0.57
ENGATE OU RABICHO FLEXIVEL PLASTICO (PVC OU ABS) BRANCO 1/2" X 30CM |  |  | UN | 0.0255 | 3.06 | 0.08
SIFAO PLASTICO FLEXIVEL SAIDA VERTICAL PARA COLUNA LAVATORIO, 1 X 1.1/2 " |  |  | UN | 0.051 | 6.8 | 0.35
VALVULA EM PLASTICO BRANCO PARA TANQUE OU LAVATORIO 1 ", SEM UNHO E SEM LADRAO |  |  | UN | 0.0255 | 2.45 | 0.06
VALVULA EM PLASTICO CROMADO TIPO AMERICANA PARA PIA DE COZINHA 3.1/2 " X 1.1/2 ", SEM ADAPTADOR |  |  | UN | 0.0255 | 12.1 | 0.31
TE PVC SOLD 90G P/ AGUA FRIA PREDIAL 25MM |  |  | UN | 0.04539 | 0.97 | 0.04
BUCHA NYLON S-10 C/ PARAFUSO ACO ZINC ROSCA SOBERBA CAB CHATA 5,5 X 65MM |  |  | UN | 0.102 | 0.61 | 0.06
EXTINTOR DE INCENDIO PORTATIL COM CARGA DE AGUA PRESSURIZADA DE 10 L, CLASSE A |  |  | UN | 0.0255 | 192.5 | 4.91
EXTINTOR DE INCENDIO PORTATIL COM CARGA DE PO QUIMICO SECO (PQS) DE 4 KG, CLASSE BC |  |  | UN | 0.0255 | 186.15 | 4.75
SUPORTE MAO-FRANCESA EM ACO, ABAS IGUAIS 40 CM, CAPACIDADE MINIMA 70 KG, BRANCO |  |  | UN | 0.051 | 12.87 | 0.66
BANCADA DE MARMORE SINTETICO COM UMA CUBA, 120 X *60* CM |  |  | UN | 0.0255 | 101.76 | 2.59
ACO CA-60, 4,2 MM, OU 5,0 MM, OU 6,0 MM, OU 7,0 MM, VERGALHAO |  |  | KG | 0.035372 | 4.96 | 0.18
QUADRO DE DISTRIBUICAO, SEM BARRAMENTO, EM PVC, DE EMBUTIR, PARA 6 DISJUNTORES NEMA OU 8 DISJUNTORES DIN |  |  | UN | 0.0255 | 44.84 | 1.14
CAIXA PVC 4" X 2" P/ ELETRODUTO " |  |  | UN | 0.1786 | 1.33 | 0.24
CIMENTO PORTLAND COMUM CP I- 32 |  |  | KG | 30.0997 | 0.68 | 20.47
AREIA MEDIA |  |  | M3 | 0.13449 | 25 | 3.36
ALIMENTACAO (ENCARGOS COMPLEMENTARES) *COLETADO CAIXA* |  |  | H | 8.578 | 0.01 | 0.09
TRANSPORTE (ENCARGOS COMPLEMENTARES) *COLETADO CAIXA* |  |  | H | 8.578 | 0.53 | 4.55
EXAMES (ENCARGOS COMPLEMENTARES) *COLETADO CAIXA* |  |  | H | 8.578 | 0.35 | 3
SEGURO (ENCARGOS COMPLEMENTARES) *COLETADO CAIXA* |  |  | H | 8.578 | 0.01 | 0.09
EPI - FAMILIA SERVENTE - HORISTA (ENCARGOS COMPLEMENTARES - COLETADO CAIXA) |  |  | H | 2.2291 | 1.02 | 2.27
FERRAMENTAS - FAMILIA SERVENTE - HORISTA (ENCARGOS COMPLEMENTARES - COLETADO CAIXA) |  |  | H | 2.2291 | 0.38 | 0.85
EPI - FAMILIA ELETRICISTA - HORISTA (ENCARGOS COMPLEMENTARES - COLETADO CAIXA) |  |  | H | 0.85066 | 0.93 | 0.79
FERRAMENTAS - FAMILIA ELETRICISTA - HORISTA (ENCARGOS COMPLEMENTARES - COLETADO CAIXA) |  |  | H | 0.85066 | 0.55 | 0.47
SUPORTE DE FIXACAO PARA ESPELHO / PLACA 4" X 2", PARA 3 MODULOS, PARA INSTALACAO DE TOMADAS E INTERRUPTORES (SOMENTE SUPORTE) |  |  | UN | 0.1786 | 1.31 | 0.23
ESPELHO / PLACA DE 3 POSTOS 4" X 2", PARA INSTALACAO DE TOMADAS E INTERRUPTORES |  |  | UN | 0.1786 | 2.53 | 0.45
CABO DE COBRE, FLEXIVEL, CLASSE 4 OU 5, ISOLACAO EM PVC/A, ANTICHAMA BWF-B, 1 CONDUTOR, 450/750 V, SECAO NOMINAL 2,5 MM2 |  |  | M | 2.884 | 1.32 | 3.81
FERRAMENTAS - FAMILIA OPERADOR ESCAVADEIRA - HORISTA (ENCARGOS COMPLEMENTARES - COLETADO CAIXA) |  |  | H | 0.32058 | 0.01 | 0
EPI - FAMILIA OPERADOR ESCAVADEIRA - HORISTA (ENCARGOS COMPLEMENTARES - COLETADO CAIXA) |  |  | H | 0.32058 | 0.66 | 0.21
CABO DE COBRE, FLEXIVEL, CLASSE 4 OU 5, ISOLACAO EM PVC/A, ANTICHAMA BWF-B, 1 CONDUTOR, 450/750 V, SECAO NOMINAL 1,5 MM2 |  |  | M | 0.9714 | 0.83 | 0.81
ELETRODUTO PVC FLEXIVEL CORRUGADO, COR AMARELA, DE 20 MM |  |  | M | 0.85558 | 1.18 | 1.01
EPI - FAMILIA ENCANADOR - HORISTA (ENCARGOS COMPLEMENTARES - COLETADO CAIXA) |  |  | H | 0.86443 | 0.83 | 0.72
FERRAMENTAS - FAMILIA ENCANADOR - HORISTA (ENCARGOS COMPLEMENTARES - COLETADO CAIXA) |  |  | H | 0.86443 | 0.24 | 0.21
TUBO PVC SOLDAVEL EB-892 P/AGUA FRIA PREDIAL DN 25MM |  |  | M | 0.1158 | 2.92 | 0.34
EPI - FAMILIA CARPINTEIRO DE FORMAS - HORISTA (ENCARGOS COMPLEMENTARES - COLETADO CAIXA) |  |  | H | 1.5516 | 1.08 | 1.68
FERRAMENTAS - FAMILIA CARPINTEIRO DE FORMAS - HORISTA (ENCARGOS COMPLEMENTARES - COLETADO CAIXA) |  |  | H | 1.5516 | 0.34 | 0.53
EPI - FAMILIA PEDREIRO - HORISTA (ENCARGOS COMPLEMENTARES - COLETADO CAIXA) |  |  | H | 2.585 | 0.96 | 2.48
FERRAMENTAS - FAMILIA PEDREIRO - HORISTA (ENCARGOS COMPLEMENTARES - COLETADO CAIXA) |  |  | H | 2.585 | 0.5 | 1.29
ENERGIA ELETRICA ATE 2000 KWH INDUSTRIAL, SEM DEMANDA |  |  | KW/H | 0.21149 | 0.73 | 0.15
PARAFUSO ROSCA SOBERBA ZINCADO CABECA CHATA FENDA SIMPLES 3,5 X 25 MM (1 ") |  |  | UN | 0.5049 | 0.06 | 0.03
CAL HIDRATADA, DE 1A. QUALIDADE, PARA ARGAMASSA |  |  | KG | 9.6158 | 0.71 | 6.83
FORRO PVC EM PLACAS LARG=10CM E=8MM COMP=6M LISO (INCL COLOCACAO) |  |  | M2 | 0.902 | 60.98 | 55
EPI - FAMILIA PINTOR - HORISTA (ENCARGOS COMPLEMENTARES - COLETADO CAIXA) |  |  | H | 0.17657 | 1.46 | 0.26
FERRAMENTAS - FAMILIA PINTOR - HORISTA (ENCARGOS COMPLEMENTARES - COLETADO CAIXA) |  |  | H | 0.17657 | 1.17 | 0.21
TUBO PVC P/ ESG PREDIAL DN 100MM |  |  | M | 0.14196 | 10 | 1.42
TELA DE ACO SOLDADA GALVANIZADA/ZINCADA PARA ALVENARIA, FIO D = *1,20 A 1,70* MM, MALHA 15 X 15 MM, (C X L) *50 X 7,5* CM |  |  | M | 0.4043 | 1.53 | 0.62
CONJUNTO ARRUELAS DE VEDACAO 5/16" PARA TELHA FIBROCIMENTO (UMA ARRUELA METALICA E UMA ARRUELA PVC - CONICAS) |  |  | CJ | 1.8116 | 0.22 | 0.4
TELA DE ACO SOLDADA GALVANIZADA/ZINCADA PARA ALVENARIA, FIO D = *1,24 MM, MALHA 25 X 25 MM |  |  | M2 | 0.10737 | 11.18 | 1.2
TOMADA 2P+T 10A, 250V (APENAS MODULO) |  |  | UN | 0.3062 | 6.81 | 2.09
ABRACADEIRA EM ACO PARA AMARRACAO DE ELETRODUTOS, TIPO D, COM 1/2" E PARAFUSO DE FIXACAO |  |  | UN | 0.39793 | 1.26 | 0.5
PARAFUSO ZINCADO ROSCA SOBERBA, CABECA SEXTAVADA, 5/16 " X 250 MM, PARA FIXACAO DE TELHA EM MADEIRA |  |  | UN | 1.8116 | 3.42 | 6.2
VIGA DE MADEIRA NAO APARELHADA 6 X 12 CM, MACARANDUBA, ANGELIM OU EQUIVALENTE DA REGIAO |  |  | M | 0.91157 | 16.46 | 15
BLOCO VEDACAO CONCRETO 9 X 19 X 39 CM (CLASSE D - NBR 6136) |  |  | UN | 0.57157 | 2.2 | 1.26
TELHA DE FIBROCIMENTO ONDULADA E = 6 MM, DE 2,44 X 1,10 M (SEM AMIANTO) |  |  | M2 | 1.9511 | 22.31 | 43.53
TINTA LATEX PVA |  |  | L | 0.44821 | 18.51 | 8.3
LUMINARIA DE SOBREPOR EM CHAPA DE ACO PARA 2 LAMPADAS FLUORESCENTES DE *36* W, ALETADA, COMPLETA (LAMPADAS E REATOR INCLUSOS) |  |  | UN | 0.1531 | 78.37 | 12
ARGAMASSA INDUSTRIALIZADA PARA CHAPISCO ROLADO |  |  | KG | 4.0364 | 2.23 | 9
TELA PLASTICA TECIDA LISTRADA BRANCA E LARANJA, TIPO GUARDA CORPO, EM POLIETILENO MONOFILADO, ROLO 1,20 X 50 M (L X C) |  |  | M | 1.2146 | 2.28 | 2.77
CAIBRO DE MADEIRA NAO APARELHADA 5 X 5 CM, CEDRINHO OU EQUIVALENTE DA REGIAO |  |  | M | 2.0724 | 5.76 | 11.94
BLOCO DE CONCRETO ESTRUTURAL 14 X 19 X 29 CM, FBK 6 MPA (NBR 6136) |  |  | UN | 3.2768 | 2.98 | 9.76
TOTAL (C) | [5 empty] | 286.9
CUSTO DIRETO TOTAL | [5 empty] | 391.23
BDI 25,03% | [5 empty] | 97.92
PREÇO UNITÁRIO TOTAL | [5 empty] | 489.15
ITEM: 93213U-UFMA |  |  | UN: M2
SER.CG: Execução de sanitário e vestiário em canteiro de obra em alvenaria, não incluso mobiliário. Af_02/2016
MÃO DE OBRA |  |  | UN | COEF. | CUSTO UNIT. | CUSTO TOTAL
OPERADOR DE ESCAVADEIRA |  |  | H | 0.0012826 | 8.55 | 0.01
OPERADOR DE MAQUINAS E EQUIPAMENTOS |  |  | H | 0.0026106 | 6.26 | 0.02
AJUDANTE DE ARMADOR |  |  | H | 0.0048254 | 5.37 | 0.03
OPERADOR DE GUINCHO |  |  | H | 0.032184 | 7.21 | 0.23
ARMADOR |  |  | H | 0.032016 | 7.21 | 0.23
AUXILIAR DE ELETRICISTA |  |  | H | 0.23954 | 5.37 | 1.29
ELETRICISTA OU OFICIAL ELETRICISTA |  |  | H | 0.32675 | 8.29 | 2.71
ENCANADOR OU BOMBEIRO HIDRAULICO |  |  | H | 1.0666 | 7.21 | 7.69
AUXILIAR DE ENCANADOR OU BOMBEIRO HIDRAULICO |  |  | H | 0.52371 | 5.37 | 2.81
CARPINTEIRO DE FORMAS |  |  | H | 0.16038 | 7.21 | 1.16
OPERADOR DE BETONEIRA ESTACIONARIA/MISTURADOR |  |  | H | 0.62088 | 5.37 | 3.33
TELHADISTA |  |  | H | 0.17397 | 7.21 | 1.25
AJUDANTE DE CARPINTEIRO |  |  | H | 0.090714 | 5.37 | 0.49
CARPINTEIRO DE ESQUADRIA |  |  | H | 0.10182 | 7.21 | 0.73
PINTOR |  |  | H | 0.20043 | 7.21 | 1.45
AZULEJISTA OU LADRILHISTA |  |  | H | 0.25709 | 7.21 | 1.85
SERVENTE |  |  | H | 5.2872 | 5.08 | 26.86
PEDREIRO |  |  | H | 6.92 | 7.21 | 49.89
SUB TOTAL | [5 empty] | 102.03
LEIS SOCIAIS 84,19% | [5 empty] | 85.9
TOTAL (A) | [5 empty] | 187.93
MATERIAL/SUB-CONTRATADO |  |  | UN | COEF. | CUSTO UNIT. | CUSTO TOTAL
COMPACTADOR DE SOLOS DE PERCURSAO (SOQUETE) COM MOTOR A GASOLINA 4 TEMPOS DE 4 HP (4 CV) |  |  | UN | 4.2e-08 | 11158.36 | 0
RETROESCAVADEIRA SOBRE RODAS COM CARREGADEIRA, TRACAO 4 X 4, POTENCIA LIQUIDA 88 HP, PESO OPERACIONAL MINIMO DE 6674 KG, CAPACIDADE DA CARREGADEIRA DE 1,00 M3 E DA RETROESCAVADEIRA MINIMA DE 0,26 M3, PROFUNDIDADE DE ESCAVACAO MAXIMA DE 4,37 M |  |  | UN | 1e-07 | 256615.5 | 0.03
GUINCHO ELETRICO DE COLUNA, CAPACIDADE 400 KG, COM MOTO FREIO, MOTOR TRIFASICO DE 1,25 CV |  |  | UN | 3.079e-06 | 4455.93 | 0.01
BETONEIRA, CAPACIDADE NOMINAL 600 L, CAPACIDADE DE MISTURA 360L, MOTOR ELETRICO TRIFASICO 220/380V, POTENCIA 4CV, EXCLUSO CARREGADOR |  |  | UN | 7.977e-06 | 13887.45 | 0.11
SERRA CIRCULAR DE BANCADA COM MOTOR ELETRICO, POTENCIA DE *1600* W, PARA DISCO DE DIAMETRO DE 10" (250 MM) |  |  | UN | 2.3e-07 | 853.18 | 0
MISTURADOR DE ARGAMASSA, EIXO HORIZONTAL, CAPACIDADE DE MISTURA 300 KG, MOTOR ELETRICO TRIFASICO 220/380 V, POTENCIA 5 CV |  |  | UN | 2.086e-06 | 9048.75 | 0.02
GASOLINA COMUM |  |  | L | 0.0002337 | 4.15 | 0
BETONEIRA CAPACIDADE NOMINAL 400 L, CAPACIDADE DE MISTURA 280 L, MOTOR ELETRICO TRIFASICO 220/380 V POTENCIA 2 CV, SEM CARREGADOR |  |  | UN | 4.4298e-05 | 3414 | 0.15
DESMOLDANTE PARA FORMA DE MADEIRA |  |  | L | 0.00015787 | 5.85 | 0
VIBRADOR DE IMERSAO, DIAMETRO DA PONTEIRA DE *45* MM, COM MOTOR ELETRICO TRIFASICO DE 2 HP (2 CV) |  |  | UN | 8.232e-06 | 2449.04 | 0.02
PREGO DE ACO 15 X 15 C/ CABECA |  |  | KG | 0.00077459 | 14.92 | 0.01
FITA VEDA ROSCA EM ROLOS DE 18 MM X 50 M (L X C) |  |  | UN | 0.0008684 | 11.13 | 0.01
ARAME RECOZIDO 16 BWG, D = 1,65 MM (0,016 KG/M) OU 18 BWG, D = 1,25 MM (0,01 KG/M) |  |  | KG | 0.001694 | 12.72 | 0.02
OLEO DIESEL COMBUSTIVEL COMUM |  |  | L | 0.002592 | 3.36 | 0.01
SOLUCAO LIMPADORA FRASCO PLASTICO C/ 1000CM3 |  |  | UN | 0.014946 | 39.22 | 0.59
ADESIVO PVC FRASCO C/ 850G |  |  | UN | 0.011056 | 45.16 | 0.5
FITA VEDA ROSCA EM ROLOS 18MMX10M |  |  | UN | 0.0068336 | 3.02 | 0.02
CHAPA DE MADEIRA COMPENSADA RESINADA PARA FORMA DE CONCRETO, DE *2,2 X 1,1* M, E = 17 MM |  |  | M2 | 0.0036632 | 31.92 | 0.12
JOELHO PVC SOLD 90G PB P/ ESG PREDIAL DN 50MM |  |  | UN | 0.0167 | 1.72 | 0.03
TE SANITARIO, PVC, DN 50 X 50 MM, SERIE NORMAL, PARA ESGOTO PREDIAL |  |  | UN | 0.0167 | 4.85 | 0.08
AREIA GROSSA |  |  | M3 | 0.0046123 | 47.5 | 0.22
PINO DE ACO COM FURO, HASTE = 27 MM (ACAO DIRETA) |  |  | CENTO | 0.012677 | 34.13 | 0.43
PASTA LUBRIFICANTE PARA TUBOS DE PVC C/ ANEL DE BORRACHA ( POTE 500G) |  |  | UN | 0.0033066 | 16.53 | 0.05
JUNCAO SIMPLES PVC P/ ESG PREDIAL DN 100X50MM |  |  | UN | 0.0167 | 11.11 | 0.19
REJUNTE EPOXI BRANCO |  |  | KG | 0.0059368 | 84.09 | 0.5
PECA DE MADEIRA NATIVA/REGIONAL 2,5 X 7,0 CM (SARRAFO-P/FORMA) |  |  | M | 0.011634 | 1.77 | 0.02
PEDRA BRITADA N. 0, OU PEDRISCO (4,8 A 9,5 MM) POSTO PEDREIRA/FORNECEDOR, SEM FRETE |  |  | M3 | 0.0065281 | 85.43 | 0.56
CAIXA PVC 4" X 2" P/ ELETRODUTO " |  |  | UN | 0.0668 | 1.33 | 0.09
SUPORTE DE FIXACAO PARA ESPELHO / PLACA 4" X 2", PARA 3 MODULOS, PARA INSTALACAO DE TOMADAS E INTERRUPTORES (SOMENTE SUPORTE) |  |  | UN | 0.0668 | 1.31 | 0.09
ESPELHO / PLACA DE 3 POSTOS 4" X 2", PARA INSTALACAO DE TOMADAS E INTERRUPTORES |  |  | UN | 0.0668 | 2.53 | 0.17
FITA ISOLANTE ADESIVA ANTI-CHAMA EM ROLOS 19MM X 5M |  |  | UN | 0.026412 | 2.68 | 0.07
ADITIVO IMPERMEABILIZANTE DE PEGA NORMAL PARA ARGAMASSAS E CONCRETOS SEM ARMACAO |  |  | L | 0.047269 | 6.09 | 0.29
VASO SANITARIO SIFONADO C/CAIXA ACOPLADA LOUCA BRANCA - PADRAO MEDIO |  |  | UN | 0.0501 | 311.69 | 15.62
LAVATORIO LOUCA BRANCA SUSPENSO 29,5 X 39,0CM OU EQUIV-PADRAO POPULAR |  |  | UN | 0.0501 | 76.29 | 3.82
PORTA MADEIRA COMPENSADA LISA PARA PINTURA 80 X 210 X 3,5CM |  |  | UN | 0.0334 | 270.3 | 9.03
PEDRA BRITADA N. 1 OU 19 MM POSTO PEDREIRA (SEM FRETE) |  |  | M3 | 0.032725 | 66.91 | 2.19
TORNEIRA CROMADA 1/2" OU 3/4" REF 1193 P/ LAVATORIO - PADRAO POPULAR |  |  | UN | 0.0501 | 41.38 | 2.07
ANEL BORRACHA P/ TUBO ESGOTO PREDIAL EB 608 DN 100MM |  |  | UN | 0.0501 | 2.5 | 0.13
TUBO PVC P/ ESG PREDIAL DN 100MM |  |  | M | 0.047355 | 10 | 0.47
CURVA PVC 90G CURTA PVC P/ ESG PREDIAL DN 100MM |  |  | UN | 0.0501 | 15.05 | 0.75
ANEL BORRACHA P/ TUBO ESGOTO PREDIAL EB 608 DN 50MM |  |  | UN | 0.0501 | 1.41 | 0.07
FECHADURA EMBUTIR EXTERNA (C/ CILINDRO) COMPLETA - LINHA POPULAR |  |  | CJ | 0.0334 | 45 | 1.5
FECHADURA EMBUTIR P/ PORTA DE BANHEIRO, COMPLETA - LINHA POPULAR |  |  | CJ | 0.0501 | 33.67 | 1.69
JUNCAO SIMPLES PVC P/ ESG PREDIAL DN 100X100MM |  |  | UN | 0.0334 | 14.79 | 0.49
TOMADA 2P+T 10A, 250V (APENAS MODULO) |  |  | UN | 0.0334 | 6.81 | 0.23
PREGO DE ACO POLIDO COM CABECA 22 X 48 (4 1/4 X 5) |  |  | KG | 0.040455 | 13.58 | 0.55
VEDACAO PVC, 100 MM, PARA SAIDA VASO SANITARIO |  |  | UN | 0.0501 | 1.68 | 0.08
ENGATE OU RABICHO FLEXIVEL PLASTICO (PVC OU ABS) BRANCO 1/2" X 30CM |  |  | UN | 0.0501 | 3.06 | 0.15
SIFAO PLASTICO FLEXIVEL SAIDA VERTICAL PARA COLUNA LAVATORIO, 1 X 1.1/2 " |  |  | UN | 0.0501 | 6.8 | 0.34
VALVULA EM PLASTICO BRANCO PARA TANQUE OU LAVATORIO 1 ", SEM UNHO E SEM LADRAO |  |  | UN | 0.0501 | 2.45 | 0.12
!EM PROCESSO DE DESATIVACAO! HASTE DE ATERRAMENTO EM ACO COM 3,00 M DE COMPRIMENTO E DN = 5/8", REVESTIDA COM BAIXA CAMADA DE COBRE, SEM CONECTOR |  |  | UN | 0.0501 | 33.87 | 1.7
BLOCO CERAMICO (ALVENARIA DE VEDACAO), DE 9 X 19 X 19 CM |  |  | MIL | 0.050153 | 437.5 | 21.94
PORTA DE MADEIRA, FOLHA LEVE (NBR 15930), E = *35* MM, NUCLEO COLMEIA, CAPA LISA EM HDF, ACABAMENTO MELAMINICO EM PADRAO MADEIRA |  |  | M2 | 0.0541 | 118.38 | 6.4
MICTORIO COLETIVO ACO INOX (AISI 304), E = 0,8 MM, DE *100 X 40 X 30* CM (C X A X P) |  |  | UN | 0.0167 | 501.36 | 8.37
CAIXA SIFONADA PVC, 150 X 150 X 50 MM, COM GRELHA QUADRADA BRANCA (NBR 5688) |  |  | UN | 0.0334 | 24.75 | 0.83
VALVULA DE DESCARGA EM METAL CROMADO PARA MICTORIO COM ACIONAMENTO POR PRESSAO E FECHAMENTO AUTOMATICO |  |  | UN | 0.0167 | 171.21 | 2.86
QUADRO DE DISTRIBUICAO, SEM BARRAMENTO, EM PVC, DE EMBUTIR, PARA 6 DISJUNTORES NEMA OU 8 DISJUNTORES DIN |  |  | UN | 0.0167 | 44.84 | 0.75
AREIA MEDIA |  |  | M3 | 0.23617 | 25 | 5.9
EPI - FAMILIA ELETRICISTA - HORISTA (ENCARGOS COMPLEMENTARES - COLETADO CAIXA) |  |  | H | 0.5521 | 0.93 | 0.51
FERRAMENTAS - FAMILIA ELETRICISTA - HORISTA (ENCARGOS COMPLEMENTARES - COLETADO CAIXA) |  |  | H | 0.5521 | 0.55 | 0.3
CABO DE COBRE, FLEXIVEL, CLASSE 4 OU 5, ISOLACAO EM PVC/A, ANTICHAMA BWF-B, 1 CONDUTOR, 450/750 V, SECAO NOMINAL 2,5 MM2 |  |  | M | 0.53681 | 1.32 | 0.71
ELETRODUTO PVC FLEXIVEL CORRUGADO 25MM TIPO TIGREFLEX OU EQUIV |  |  | M | 0.16336 | 1.28 | 0.21
FERRAMENTAS - FAMILIA OPERADOR ESCAVADEIRA - HORISTA (ENCARGOS COMPLEMENTARES - COLETADO CAIXA) |  |  | H | 0.65305 | 0.01 | 0.01
EPI - FAMILIA OPERADOR ESCAVADEIRA - HORISTA (ENCARGOS COMPLEMENTARES - COLETADO CAIXA) |  |  | H | 0.65305 | 0.66 | 0.43
CABO DE COBRE, FLEXIVEL, CLASSE 4 OU 5, ISOLACAO EM PVC/A, ANTICHAMA BWF-B, 1 CONDUTOR, 450/750 V, SECAO NOMINAL 1,5 MM2 |  |  | M | 1.4313 | 0.83 | 1.19
INTERRUPTOR SIMPLES 10A, 250V (APENAS MODULO) |  |  | UN | 0.0835 | 5.98 | 0.5
ELETRODUTO PVC FLEXIVEL CORRUGADO, COR AMARELA, DE 20 MM |  |  | M | 0.5021 | 1.18 | 0.59
EPI - FAMILIA ENCANADOR - HORISTA (ENCARGOS COMPLEMENTARES - COLETADO CAIXA) |  |  | H | 1.5708 | 0.83 | 1.3
FERRAMENTAS - FAMILIA ENCANADOR - HORISTA (ENCARGOS COMPLEMENTARES - COLETADO CAIXA) |  |  | H | 1.5708 | 0.24 | 0.38
LIXA DAGUA EM FOLHA, GRAO 100 |  |  | UN | 0.13871 | 1.47 | 0.2
JOELHO PVC SOLD 90G P/ AGUA FRIA PREDIAL 25 MM |  |  | UN | 0.19718 | 0.57 | 0.11
TUBO PVC SOLDAVEL EB-892 P/AGUA FRIA PREDIAL DN 25MM |  |  | M | 0.37941 | 2.92 | 1.11
EPI - FAMILIA CARPINTEIRO DE FORMAS - HORISTA (ENCARGOS COMPLEMENTARES - COLETADO CAIXA) |  |  | H | 0.52232 | 1.08 | 0.56
FERRAMENTAS - FAMILIA CARPINTEIRO DE FORMAS - HORISTA (ENCARGOS COMPLEMENTARES - COLETADO CAIXA) |  |  | H | 0.52232 | 0.34 | 0.18
ENERGIA ELETRICA ATE 2000 KWH INDUSTRIAL, SEM DEMANDA |  |  | KW/H | 0.29739 | 0.73 | 0.22
ESPACADOR / DISTANCIADOR CIRCULAR COM ENTRADA LATERAL, EM PLASTICO, PARA VERGALHAO *4,2 A 12,5* MM, COBRIMENTO 20 MM |  |  | UN | 0.19081 | 0.13 | 0.02
ACO CA-50, 8,0 MM, VERGALHAO |  |  | KG | 0.62418 | 5.56 | 3.47
PARAFUSO ROSCA SOBERBA ZINCADO CABECA CHATA FENDA SIMPLES 3,5 X 25 MM (1 ") |  |  | UN | 0.66132 | 0.06 | 0.04
FORRO PVC EM PLACAS LARG=10CM E=8MM COMP=6M LISO (INCL COLOCACAO) |  |  | M2 | 0.8953 | 60.98 | 54.6
PISO EM CERAMICA ESMALTADA EXTRA, PEI MAIOR OU IGUAL A 4, FORMATO MENOR OU IGUAL A 2025 CM2 |  |  | M2 | 0.82872 | 26.9 | 22.29
EPI - FAMILIA PINTOR - HORISTA (ENCARGOS COMPLEMENTARES - COLETADO CAIXA) |  |  | H | 0.19841 | 1.46 | 0.29
FERRAMENTAS - FAMILIA PINTOR - HORISTA (ENCARGOS COMPLEMENTARES - COLETADO CAIXA) |  |  | H | 0.19841 | 1.17 | 0.23
JOELHO PVC SOLD 90G BB P/ ESG PREDIAL DN 40MM |  |  | UN | 0.1671 | 2.5 | 0.42
TUBO PVC P/ ESG PREDIAL DN 40MM |  |  | M | 0.16432 | 3.6 | 0.59
TUBO PVC P/ ESG PREDIAL DN 50MM |  |  | M | 0.22523 | 6.14 | 1.38
TELA DE ACO SOLDADA GALVANIZADA/ZINCADA PARA ALVENARIA, FIO D = *1,20 A 1,70* MM, MALHA 15 X 15 MM, (C X L) *50 X 7,5* CM |  |  | M | 1.0609 | 1.53 | 1.62
DISJUNTOR TERMOMAGNETICO MONOPOLAR 30A |  |  | UN | 0.1002 | 10 | 1
DOBRADICA EM ACO/FERRO, 3 1/2" X 3", E= 1,9 A 2 MM, COM ANEL, CROMADO OU ZINCADO, TAMPA BOLA, COM PARAFUSOS |  |  | UN | 0.1002 | 19.38 | 1.94
REJUNTE COLORIDO, CIMENTICIO |  |  | KG | 0.18744 | 3.99 | 0.75
JOELHO PVC, SOLDAVEL, COM BUCHA DE LATAO, 90 GRAUS, 25 MM X 3/4", PARA AGUA FRIA PREDIAL |  |  | UN | 0.1671 | 5.7 | 0.95
JUNTA DILATACAO PLASTICA P/ PISO H=20MM E=3,0MM |  |  | M | 0.77271 | 0.88 | 0.68
TELA DE ACO SOLDADA GALVANIZADA/ZINCADA PARA ALVENARIA, FIO D = *1,24 MM, MALHA 25 X 25 MM |  |  | M2 | 0.19029 | 11.18 | 2.13
ABRACADEIRA EM ACO PARA AMARRACAO DE ELETRODUTOS, TIPO D, COM 1/2" E PARAFUSO DE FIXACAO |  |  | UN | 0.57551 | 1.26 | 0.73
PARAFUSO NIQUELADO P/ FIXAR PECA SANITARIA - INCL PORCA CEGA, ARRUELA E BUCHA DE NYLON S-8 |  |  | UN | 0.1002 | 11.09 | 1.11
PARAFUSO NIQUELADO P/ FIXAR PECA SANITARIA - INCL PORCA CEGA, ARRUELA E BUCHA NYLON S-10 |  |  | UN | 0.1002 | 14.96 | 1.5
VIGA DE MADEIRA NAO APARELHADA 6 X 12 CM, MACARANDUBA, ANGELIM OU EQUIVALENTE DA REGIAO |  |  | M | 0.85495 | 16.46 | 14.07
ADAPTADOR PVC SOLDAVEL CURTO COM BOLSA E ROSCA, 25 MM X 3/4", PARA AGUA FRIA |  |  | UN | 0.0668 | 0.69 | 0.05
BLOCO VEDACAO CONCRETO 9 X 19 X 39 CM (CLASSE D - NBR 6136) |  |  | UN | 0.74864 | 2.2 | 1.65
TE PVC SOLD 90G P/ AGUA FRIA PREDIAL 25MM |  |  | UN | 0.14872 | 0.97 | 0.14
TINTA LATEX PVA |  |  | L | 0.50365 | 18.51 | 9.32
LUMINARIA DE SOBREPOR EM CHAPA DE ACO PARA 2 LAMPADAS FLUORESCENTES DE *36* W, ALETADA, COMPLETA (LAMPADAS E REATOR INCLUSOS) |  |  | UN | 0.1336 | 78.37 | 10.47
CABO DE COBRE, FLEXIVEL, CLASSE 4 OU 5, ISOLACAO EM PVC/A, ANTICHAMA BWF-B, 1 CONDUTOR, 450/750 V, SECAO NOMINAL 16 MM2 |  |  | M | 0.25737 | 8.7 | 2.24
JANELA BASCULANTE, ACO, COM BATENTE/REQUADRO, 60 X 60 CM (SEM VIDROS) |  |  | UN | 0.2553 | 167.9 | 42.86
CABO DE COBRE, FLEXIVEL, CLASSE 4 OU 5, ISOLACAO EM PVC/A, ANTICHAMA BWF-B, 1 CONDUTOR, 450/750 V, SECAO NOMINAL 4 MM2 |  |  | M | 1.1927 | 2.36 | 2.81
DIVISORIA, PLACA PRE-MOLDADA EM GRANILITE, MARMORITE OU GRANITINA, E = *3 CM |  |  | M2 | 0.2953 | 156.86 | 46.32
CHUVEIRO COMUM EM PLASTICO BRANCO, COM CANO, 3 TEMPERATURAS, 5500 W (110/220 V) |  |  | UN | 0.0668 | 59.78 | 3.99
RALO SIFONADO PVC CILINDRICO, 100 X 40 MM, COM GRELHA REDONDA BRANCA |  |  | UN | 0.0668 | 5.47 | 0.37
LUVA SOLDAVEL COM ROSCA, PVC, 25 MM X 3/4", PARA AGUA FRIA PREDIAL |  |  | UN | 0.0668 | 1.28 | 0.09
REGISTRO PRESSAO BRUTO EM LATAO FORJADO, BITOLA 3/4 " (REF 1400) |  |  | UN | 0.0668 | 16.85 | 1.13
ACO CA-60, 4,2 MM, OU 5,0 MM, OU 6,0 MM, OU 7,0 MM, VERGALHAO |  |  | KG | 0.072502 | 4.96 | 0.36
CIMENTO PORTLAND COMUM CP I- 32 |  |  | KG | 55.3951 | 0.68 | 37.67
ALIMENTACAO (ENCARGOS COMPLEMENTARES) *COLETADO CAIXA* |  |  | H | 15.8193 | 0.01 | 0.16
TRANSPORTE (ENCARGOS COMPLEMENTARES) *COLETADO CAIXA* |  |  | H | 15.8193 | 0.53 | 8.38
EXAMES (ENCARGOS COMPLEMENTARES) *COLETADO CAIXA* |  |  | H | 15.8193 | 0.35 | 5.54
SEGURO (ENCARGOS COMPLEMENTARES) *COLETADO CAIXA* |  |  | H | 15.8193 | 0.01 | 0.16
EPI - FAMILIA SERVENTE - HORISTA (ENCARGOS COMPLEMENTARES - COLETADO CAIXA) |  |  | H | 5.2112 | 1.02 | 5.32
FERRAMENTAS - FAMILIA SERVENTE - HORISTA (ENCARGOS COMPLEMENTARES - COLETADO CAIXA) |  |  | H | 5.2112 | 0.38 | 1.98
EPI - FAMILIA PEDREIRO - HORISTA (ENCARGOS COMPLEMENTARES - COLETADO CAIXA) |  |  | H | 7.1115 | 0.96 | 6.83
FERRAMENTAS - FAMILIA PEDREIRO - HORISTA (ENCARGOS COMPLEMENTARES - COLETADO CAIXA) |  |  | H | 7.1115 | 0.5 | 3.56
CAL HIDRATADA, DE 1A. QUALIDADE, PARA ARGAMASSA |  |  | KG | 24.6367 | 0.71 | 17.49
ARGAMASSA OU CIMENTO COLANTE EM PO PARA FIXACAO DE PECAS CERAMICAS |  |  | KG | 3.7957 | 0.68 | 2.58
CONJUNTO ARRUELAS DE VEDACAO 5/16" PARA TELHA FIBROCIMENTO (UMA ARRUELA METALICA E UMA ARRUELA PVC - CONICAS) |  |  | CJ | 1.6991 | 0.22 | 0.37
PARAFUSO ZINCADO ROSCA SOBERBA, CABECA SEXTAVADA, 5/16 " X 250 MM, PARA FIXACAO DE TELHA EM MADEIRA |  |  | UN | 1.6991 | 3.42 | 5.81
TELHA DE FIBROCIMENTO ONDULADA E = 6 MM, DE 2,44 X 1,10 M (SEM AMIANTO) |  |  | M2 | 1.8299 | 22.31 | 40.83
TIJOLO CERAMICO MACICO 5 X 10 X 20CM |  |  | UN | 2.4424 | 0.37 | 0.9
CANALETA CONCRETO 14 X 19 X 19 CM (CLASSE C - NBR 6136) |  |  | UN | 3.801 | 2.03 | 7.72
ARGAMASSA INDUSTRIALIZADA PARA CHAPISCO ROLADO |  |  | KG | 9.7007 | 2.23 | 21.63
BLOCO DE CONCRETO ESTRUTURAL 14 X 19 X 29 CM, FBK 6 MPA (NBR 6136) |  |  | UN | 3.4725 | 2.98 | 10.35
TOTAL (C) | [5 empty] | 509.87
CUSTO DIRETO TOTAL | [5 empty] | 697.8
BDI 25,03% | [5 empty] | 174.66
PREÇO UNITÁRIO TOTAL | [5 empty] | 872.46
ITEM: 93584U-UFMA |  |  | UN: M2
SER.CG: Execução de depósito em canteiro de obra em chapa de madeira compensada, não incluso mobiliário. Af_04/2016
MÃO DE OBRA |  |  | UN | COEF. | CUSTO UNIT. | CUSTO TOTAL
AUXILIAR DE ENCANADOR OU BOMBEIRO HIDRAULICO |  |  | H | 0.0035545 | 5.37 | 0.02
ENCANADOR OU BOMBEIRO HIDRAULICO |  |  | H | 0.024613 | 7.21 | 0.18
OPERADOR DE GUINCHO |  |  | H | 0.041032 | 7.21 | 0.3
AUXILIAR DE ELETRICISTA |  |  | H | 0.14411 | 5.37 | 0.77
ELETRICISTA OU OFICIAL ELETRICISTA |  |  | H | 0.16894 | 8.29 | 1.4
OPERADOR DE MAQUINAS E EQUIPAMENTOS |  |  | H | 0.15627 | 6.26 | 0.98
OPERADOR DE BETONEIRA ESTACIONARIA/MISTURADOR |  |  | H | 0.13915 | 5.37 | 0.75
TELHADISTA |  |  | H | 0.2218 | 7.21 | 1.6
SERVENTE |  |  | H | 1.488 | 5.08 | 7.56
CARPINTEIRO DE FORMAS |  |  | H | 3.1257 | 7.21 | 22.54
PEDREIRO |  |  | H | 1.2195 | 7.21 | 8.79
AJUDANTE DE CARPINTEIRO |  |  | H | 1.0889 | 5.37 | 5.85
PINTOR |  |  | H | 0.66515 | 7.21 | 4.8
SUB TOTAL | [5 empty] | 55.52
LEIS SOCIAIS 84,19% | [5 empty] | 46.74
TOTAL (A) | [5 empty] | 102.27
MATERIAL/SUB-CONTRATADO |  |  | UN | COEF. | CUSTO UNIT. | CUSTO TOTAL
BETONEIRA CAPACIDADE NOMINAL 400 L, CAPACIDADE DE MISTURA 280 L, MOTOR ELETRICO TRIFASICO 220/380 V POTENCIA 2 CV, SEM CARREGADOR |  |  | UN | 2.088e-06 | 3414 | 0.01
GUINCHO ELETRICO DE COLUNA, CAPACIDADE 400 KG, COM MOTO FREIO, MOTOR TRIFASICO DE 1,25 CV |  |  | UN | 3.925e-06 | 4455.93 | 0.02
FITA ISOLANTE ADESIVA ANTI-CHAMA EM ROLOS 19MM X 5M |  |  | UN | 0.0060795 | 2.68 | 0.02
BETONEIRA, CAPACIDADE NOMINAL 600 L, CAPACIDADE DE MISTURA 360L, MOTOR ELETRICO TRIFASICO 220/380V, POTENCIA 4CV, EXCLUSO CARREGADOR |  |  | UN | 1.1769e-05 | 13887.45 | 0.16
SERRA CIRCULAR DE BANCADA COM MOTOR ELETRICO, POTENCIA DE *1600* W, PARA DISCO DE DIAMETRO DE 10" (250 MM) |  |  | UN | 1.4841e-05 | 853.18 | 0.01
SUPORTE DE FIXACAO PARA ESPELHO / PLACA 4" X 2", PARA 3 MODULOS, PARA INSTALACAO DE TOMADAS E INTERRUPTORES (SOMENTE SUPORTE) |  |  | UN | 0.0662 | 1.31 | 0.09
ESPELHO / PLACA DE 3 POSTOS 4" X 2", PARA INSTALACAO DE TOMADAS E INTERRUPTORES |  |  | UN | 0.0662 | 2.53 | 0.17
EPI - FAMILIA ENCANADOR - HORISTA (ENCARGOS COMPLEMENTARES - COLETADO CAIXA) |  |  | H | 0.027823 | 0.83 | 0.02
FERRAMENTAS - FAMILIA ENCANADOR - HORISTA (ENCARGOS COMPLEMENTARES - COLETADO CAIXA) |  |  | H | 0.027823 | 0.24 | 0.01
PEDRA BRITADA N. 1 OU 19 MM POSTO PEDREIRA (SEM FRETE) |  |  | M3 | 0.053017 | 66.91 | 3.55
PREGO DE ACO POLIDO COM CABECA 22 X 48 (4 1/4 X 5) |  |  | KG | 0.051576 | 13.58 | 0.7
AREIA MEDIA |  |  | M3 | 0.083572 | 25 | 2.09
INTERRUPTOR SIMPLES 10A, 250V (APENAS MODULO) |  |  | UN | 0.0662 | 5.98 | 0.4
ELETRODUTO PVC FLEXIVEL CORRUGADO, COR AMARELA, DE 20 MM |  |  | M | 0.067325 | 1.18 | 0.08
PREGO DE ACO 18 X 27 |  |  | KG | 0.15654 | 13.25 | 2.07
CONDULETE EM PVC, TIPO "B", SEM TAMPA, DE 1/2" OU 3/4" |  |  | UN | 0.1325 | 5.58 | 0.74
SELANTE ELASTICO MONOCOMPONENTE A BASE DE POLIURETANO PARA JUNTAS DIVERSAS |  |  | 310ML | 0.13508 | 29.2 | 3.94
TOMADA 2P+T 10A, 250V (APENAS MODULO) |  |  | UN | 0.0662 | 6.81 | 0.45
PORTA DE ABRIR EM ALUMINIO TIPO VENEZIANA, ACABAMENTO ANODIZADO NATURAL, SEM GUARNICAO/ALIZAR/VISTA, 87 X 210 CM |  |  | UN | 0.083737 | 557.39 | 46.67
LUMINARIA DE SOBREPOR EM CHAPA DE ACO PARA 2 LAMPADAS FLUORESCENTES DE *36* W, ALETADA, COMPLETA (LAMPADAS E REATOR INCLUSOS) |  |  | UN | 0.0662 | 78.37 | 5.19
JANELA BASCULANTE, ACO, COM BATENTE/REQUADRO, 60 X 60 CM (SEM VIDROS) |  |  | UN | 0.1839 | 167.9 | 30.88
FECHO / TRINCO / FERROLHO FIO REDONDO, DE SOBREPOR, 8", EM ACO GALVANIZADO / ZINCADO |  |  | UN | 0.0662 | 8.48 | 0.56
EPI - FAMILIA SERVENTE - HORISTA (ENCARGOS COMPLEMENTARES - COLETADO CAIXA) |  |  | H | 1.4665 | 1.02 | 1.5
FERRAMENTAS - FAMILIA SERVENTE - HORISTA (ENCARGOS COMPLEMENTARES - COLETADO CAIXA) |  |  | H | 1.4665 | 0.38 | 0.56
EPI - FAMILIA ELETRICISTA - HORISTA (ENCARGOS COMPLEMENTARES - COLETADO CAIXA) |  |  | H | 0.3052 | 0.93 | 0.28
FERRAMENTAS - FAMILIA ELETRICISTA - HORISTA (ENCARGOS COMPLEMENTARES - COLETADO CAIXA) |  |  | H | 0.3052 | 0.55 | 0.17
FERRAMENTAS - FAMILIA OPERADOR ESCAVADEIRA - HORISTA (ENCARGOS COMPLEMENTARES - COLETADO CAIXA) |  |  | H | 0.33397 | 0.01 | 0
EPI - FAMILIA OPERADOR ESCAVADEIRA - HORISTA (ENCARGOS COMPLEMENTARES - COLETADO CAIXA) |  |  | H | 0.33397 | 0.66 | 0.22
CABO DE COBRE, FLEXIVEL, CLASSE 4 OU 5, ISOLACAO EM PVC/A, ANTICHAMA BWF-B, 1 CONDUTOR, 450/750 V, SECAO NOMINAL 1,5 MM2 |  |  | M | 0.80385 | 0.83 | 0.67
EPI - FAMILIA CARPINTEIRO DE FORMAS - HORISTA (ENCARGOS COMPLEMENTARES - COLETADO CAIXA) |  |  | H | 4.3992 | 1.08 | 4.75
FERRAMENTAS - FAMILIA CARPINTEIRO DE FORMAS - HORISTA (ENCARGOS COMPLEMENTARES - COLETADO CAIXA) |  |  | H | 4.3992 | 0.34 | 1.5
EPI - FAMILIA PEDREIRO - HORISTA (ENCARGOS COMPLEMENTARES - COLETADO CAIXA) |  |  | H | 1.202 | 0.96 | 1.15
FERRAMENTAS - FAMILIA PEDREIRO - HORISTA (ENCARGOS COMPLEMENTARES - COLETADO CAIXA) |  |  | H | 1.202 | 0.5 | 0.6
ENERGIA ELETRICA ATE 2000 KWH INDUSTRIAL, SEM DEMANDA |  |  | KW/H | 0.25977 | 0.73 | 0.19
CAL HIDRATADA, DE 1A. QUALIDADE, PARA ARGAMASSA |  |  | KG | 0.9438 | 0.71 | 0.67
BUCHA DE NYLON SEM ABA S6, COM PARAFUSO DE 4,20 X 40 MM EM ACO ZINCADO COM ROSCA SOBERBA, CABECA CHATA E FENDA PHILLIPS |  |  | UN | 0.265 | 0.2 | 0.05
CHAPA DE MADEIRA COMPENSADA RESINADA E=10MM DE 1,10 X 2,20 M PARA FORMA CONCRETO |  |  | UN | 1.0989 | 47 | 51.65
EPI - FAMILIA PINTOR - HORISTA (ENCARGOS COMPLEMENTARES - COLETADO CAIXA) |  |  | H | 0.65844 | 1.46 | 0.96
FERRAMENTAS - FAMILIA PINTOR - HORISTA (ENCARGOS COMPLEMENTARES - COLETADO CAIXA) |  |  | H | 0.65844 | 1.17 | 0.77
CONJUNTO ARRUELAS DE VEDACAO 5/16" PARA TELHA FIBROCIMENTO (UMA ARRUELA METALICA E UMA ARRUELA PVC - CONICAS) |  |  | CJ | 2.1662 | 0.22 | 0.48
ELETRODUTO DE PVC ROSCÁVEL, SEM LUVA, DE 12,5 MM (1/2") |  |  | M | 0.30988 | 1.96 | 0.61
GUARNICAO/MOLDURA DE ACABAMENTO PARA ESQUADRIA DE ALUMINIO ANODIZADO NATURAL, PARA 1 FACE |  |  | M | 1.0481 | 5.05 | 5.29
ABRACADEIRA EM ACO PARA AMARRACAO DE ELETRODUTOS, TIPO D, COM 1/2" E PARAFUSO DE FIXACAO |  |  | UN | 0.22959 | 1.26 | 0.29
PARAFUSO ZINCADO ROSCA SOBERBA, CABECA SEXTAVADA, 5/16 " X 250 MM, PARA FIXACAO DE TELHA EM MADEIRA |  |  | UN | 2.1662 | 3.42 | 7.41
VIGA DE MADEIRA NAO APARELHADA 6 X 12 CM, MACARANDUBA, ANGELIM OU EQUIVALENTE DA REGIAO |  |  | M | 1.09 | 16.46 | 17.94
TELHA DE FIBROCIMENTO ONDULADA E = 6 MM, DE 2,44 X 1,10 M (SEM AMIANTO) |  |  | M2 | 2.333 | 22.31 | 52.05
TINTA LATEX PVA |  |  | L | 1.6714 | 18.51 | 30.94
BUCHA NYLON S-10 C/ PARAFUSO ACO ZINC ROSCA SOBERBA CAB CHATA 5,5 X 65MM |  |  | UN | 0.73694 | 0.61 | 0.45
PECA DE MADEIRA NAO APARELHADA *7,5 X 7,5* CM (3 X 3 ") MACARANDUBA, ANGELIM OU EQUIVALENTE DA REGIAO |  |  | M | 4.4414 | 10.28 | 45.66
CIMENTO PORTLAND COMUM CP I- 32 |  |  | KG | 21.1777 | 0.68 | 14.4
ALIMENTACAO (ENCARGOS COMPLEMENTARES) *COLETADO CAIXA* |  |  | H | 8.3931 | 0.01 | 0.08
TRANSPORTE (ENCARGOS COMPLEMENTARES) *COLETADO CAIXA* |  |  | H | 8.3931 | 0.53 | 4.45
EXAMES (ENCARGOS COMPLEMENTARES) *COLETADO CAIXA* |  |  | H | 8.3931 | 0.35 | 2.94
SEGURO (ENCARGOS COMPLEMENTARES) *COLETADO CAIXA* |  |  | H | 8.3931 | 0.01 | 0.08
TABUA DE MADEIRA APARELHADA *2,5 X 30* CM, MACARANDUBA, ANGELIM OU EQUIVALENTE DA REGIAO |  |  | M | 4.5425 | 22.81 | 103.61
BLOCO DE CONCRETO ESTRUTURAL 14 X 19 X 29 CM, FBK 6 MPA (NBR 6136) |  |  | UN | 5.0987 | 2.98 | 15.19
TOTAL (C) | [5 empty] | 465.38
CUSTO DIRETO TOTAL | [5 empty] | 567.65
BDI 25,03% | [5 empty] | 142.08
PREÇO UNITÁRIO TOTAL | [5 empty] | 709.73
ITEM: 16040101.C.O.1 |  |  | UN: UN
SER.CG: Fossa Séptica em alvenaria de bloco ceramico seis furos, esp. 9,00 cm, med. (2,00X1,00X1,20)m; (útil) incluindo fundo em lastro de concreto esp. 5cm, tampa em concreto 20 MPa, armação, revestimento interno c/chapisco 1/4 e reboco 1/6, (cimento e areia), tubulação de esgoto (40 e 100)mm, p/interligação ao container, carga, transporte e reaterro ao final da obra, p/conjunto sanitário de 20 operários.
MÃO DE OBRA |  |  | UN | COEF. | CUSTO UNIT. | CUSTO TOTAL
MOTORISTA DE CAMINHAO |  |  | H | 0.0025288 | 7.03 | 0.02
OPERADOR DE MAQUINAS E EQUIPAMENTOS |  |  | H | 0.048355 | 6.26 | 0.3
OPERADOR DE BETONEIRA ESTACIONARIA/MISTURADOR |  |  | H | 2.4588 | 5.37 | 13.2
AJUDANTE DE CARPINTEIRO |  |  | H | 1.1678 | 5.37 | 6.27
AJUDANTE DE ARMADOR |  |  | H | 0.21358 | 5.37 | 1.15
ARMADOR |  |  | H | 1.3827 | 7.21 | 9.97
MOTORISTA DE BASCULANTE |  |  | H | 0.80435 | 6.63 | 5.33
OPERADOR DE PA CARREGADEIRA |  |  | H | 0.05286 | 6.92 | 0.37
OPERADOR DE ESCAVADEIRA |  |  | H | 0.39915 | 8.55 | 3.41
SERVENTE |  |  | H | 2.9255 | 5.08 | 14.86
ENCANADOR OU BOMBEIRO HIDRAULICO |  |  | H | 12.6348 | 7.21 | 91.1
AUXILIAR DE ENCANADOR OU BOMBEIRO HIDRAULICO |  |  | H | 12.6348 | 5.37 | 67.85
CARPINTEIRO DE FORMAS |  |  | H | 6.3262 | 7.21 | 45.61
AJUDANTE ESPECIALIZADO |  |  | H | 12.3125 | 5.37 | 66.12
PEDREIRO |  |  | H | 14.1724 | 7.21 | 102.18
SUB TOTAL | [5 empty] | 427.74
LEIS SOCIAIS 84,19% | [5 empty] | 360.12
TOTAL (A) | [5 empty] | 787.86
MATERIAL/SUB-CONTRATADO |  |  | UN | COEF. | CUSTO UNIT. | CUSTO TOTAL
COMPACTADOR DE SOLO, TIPO PLACA VIBRATORIA REVERSIVEL, COM MOTOR A GASOLINA DE 4 TEMPOS, PESO ENTRE 125 E 150 KG, FORCA CENTRIFUGA ENTRE 2500 E 2800 KGF, LARGURA DE TRABALHO ENTRE 400 E 450 MM, FREQUENCIA DE VIBRACAO ENTRE 4.300 E 4.500 RPM, VELOCIDADE DE TRABALHO ENTRE 15 E 20 M/MIN, POTENCIA ENTRE 5,5 E 6,0 HP |  |  | UN | 1.78e-07 | 7559.63 | 0
TANQUE DE ACO CARBONO NAO REVESTIDO, PARA TRANSPORTE DE AGUA COM CAPACIDADE DE 10 M3, COM BOMBA CENTRIFUGA POR TOMADA DE FORCA, VAZAO MAXIMA *75* M3/H (INCLUI MONTAGEM, NAO INCLUI CAMINHAO) |  |  | UN | 2.2e-07 | 57000 | 0.01
ESCAVADEIRA HIDRAULICA SOBRE ESTEIRAS, CACAMBA 0,80M3, PESO OPERACIONAL 17T, POTENCIA BRUTA 111HP |  |  | UN | 3.8469e-05 | 470000 | 18.08
SERRA CIRCULAR DE BANCADA COM MOTOR ELETRICO, POTENCIA DE *1600* W, PARA DISCO DE DIAMETRO DE 10" (250 MM) |  |  | UN | 5.018e-06 | 853.18 | 0
VIBRADOR DE IMERSAO, DIAMETRO DA PONTEIRA DE *45* MM, COM MOTOR ELETRICO TRIFASICO DE 2 HP (2 CV) |  |  | UN | 2.042e-05 | 2449.04 | 0.05
PA CARREGADEIRA SOBRE RODAS, POTENCIA LIQUIDA 128 HP, CAPACIDADE DA CACAMBA DE 1,7 A 2,8 M3, PESO OPERACIONAL DE 11632 KG |  |  | UN | 7.021e-06 | 366628 | 2.57
CAMINHAO TRUCADO, PESO BRUTO TOTAL 23000 KG, CARGA UTIL MAXIMA 15935 KG, DISTANCIA ENTRE EIXOS 4,80 M, POTENCIA 230 CV (INCLUI CABINE E CHASSI, NAO INCLUI CARROCERIA) |  |  | UN | 8.2912e-05 | 326400.12 | 27.06
GASOLINA COMUM |  |  | L | 0.001988 | 4.15 | 0.01
BETONEIRA CAPACIDADE NOMINAL 400 L, CAPACIDADE DE MISTURA 280 L, MOTOR ELETRICO TRIFASICO 220/380 V POTENCIA 2 CV, SEM CARREGADOR |  |  | UN | 0.00016784 | 3414 | 0.57
BETONEIRA, CAPACIDADE NOMINAL 600 L, CAPACIDADE DE MISTURA 360L, MOTOR ELETRICO TRIFASICO 220/380V, POTENCIA 4CV, EXCLUSO CARREGADOR |  |  | UN | 4.9692e-05 | 13887.45 | 0.69
DESMOLDANTE PARA FORMA DE MADEIRA |  |  | L | 0.034 | 5.85 | 0.2
CACAMBA METALICA BASCULANTE COM CAPACIDADE DE 10 M3 (INCLUI MONTAGEM, NAO INCLUI CAMINHAO) |  |  | UN | 8.2692e-05 | 47449.72 | 3.92
AREIA GROSSA |  |  | M3 | 0.04389 | 47.5 | 2.08
AREIA MEDIA |  |  | M3 | 0.82903 | 25 | 20.73
ENERGIA ELETRICA ATE 2000 KWH INDUSTRIAL, SEM DEMANDA |  |  | KW/H | 1.3563 | 0.73 | 0.99
PEDRA BRITADA N. 1 OU 19 MM POSTO PEDREIRA (SEM FRETE) |  |  | M3 | 0.22033 | 66.91 | 14.74
PREGO DE ACO POLIDO COM CABECA DUPLA 17 X 27 (2 1/2 X 11) |  |  | KG | 0.13 | 16.63 | 2.16
TABUA MADEIRA 2A QUALIDADE 2,5 X 20,0CM (1 X 8") NAO APARELHADA |  |  | M | 1.678 | 8.85 | 14.85
TABUA MADEIRA 2A QUALIDADE 2,5 X 30,0CM (1 X 12") NAO APARELHADA |  |  | M | 2.8219 | 12.95 | 36.54
PREGO DE ACO 17 X 21 |  |  | KG | 0.05014 | 13.48 | 0.68
ARAME RECOZIDO 16 BWG, D = 1,65 MM (0,016 KG/M) OU 18 BWG, D = 1,25 MM (0,01 KG/M) |  |  | KG | 0.539 | 12.72 | 6.86
CIMENTO PORTLAND COMUM CP I- 32 |  |  | KG | 251.5886 | 0.68 | 171.08
ALIMENTACAO (ENCARGOS COMPLEMENTARES) *COLETADO CAIXA* |  |  | H | 66.7896 | 0.01 | 0.67
TRANSPORTE (ENCARGOS COMPLEMENTARES) *COLETADO CAIXA* |  |  | H | 66.7896 | 0.53 | 35.4
EXAMES (ENCARGOS COMPLEMENTARES) *COLETADO CAIXA* |  |  | H | 66.7896 | 0.35 | 23.38
SEGURO (ENCARGOS COMPLEMENTARES) *COLETADO CAIXA* |  |  | H | 66.7896 | 0.01 | 0.67
EPI - FAMILIA SERVENTE - HORISTA (ENCARGOS COMPLEMENTARES - COLETADO CAIXA) |  |  | H | 15.0994 | 1.02 | 15.4
FERRAMENTAS - FAMILIA SERVENTE - HORISTA (ENCARGOS COMPLEMENTARES - COLETADO CAIXA) |  |  | H | 15.0994 | 0.38 | 5.74
FERRAMENTAS - FAMILIA OPERADOR ESCAVADEIRA - HORISTA (ENCARGOS COMPLEMENTARES - COLETADO CAIXA) |  |  | H | 3.7455 | 0.01 | 0.04
EPI - FAMILIA OPERADOR ESCAVADEIRA - HORISTA (ENCARGOS COMPLEMENTARES - COLETADO CAIXA) |  |  | H | 3.7455 | 0.66 | 2.47
OLEO DIESEL COMBUSTIVEL COMUM |  |  | L | 16.1913 | 3.36 | 54.4
EPI - FAMILIA ENCANADOR - HORISTA (ENCARGOS COMPLEMENTARES - COLETADO CAIXA) |  |  | H | 24.96 | 0.83 | 20.72
FERRAMENTAS - FAMILIA ENCANADOR - HORISTA (ENCARGOS COMPLEMENTARES - COLETADO CAIXA) |  |  | H | 24.96 | 0.24 | 5.99
LIXA DAGUA EM FOLHA, GRAO 100 |  |  | UN | 4.164 | 1.47 | 6.12
PECA DE MADEIRA NATIVA / REGIONAL 7,5 X 7,5CM (3X3) NAO APARELHADA (P/FORMA) |  |  | M | 2.8558 | 4.94 | 14.11
EPI - FAMILIA CARPINTEIRO DE FORMAS - HORISTA (ENCARGOS COMPLEMENTARES - COLETADO CAIXA) |  |  | H | 7.4326 | 1.08 | 8.03
FERRAMENTAS - FAMILIA CARPINTEIRO DE FORMAS - HORISTA (ENCARGOS COMPLEMENTARES - COLETADO CAIXA) |  |  | H | 7.4326 | 0.34 | 2.53
EPI - FAMILIA PEDREIRO - HORISTA (ENCARGOS COMPLEMENTARES - COLETADO CAIXA) |  |  | H | 15.5522 | 0.96 | 14.93
FERRAMENTAS - FAMILIA PEDREIRO - HORISTA (ENCARGOS COMPLEMENTARES - COLETADO CAIXA) |  |  | H | 15.5522 | 0.5 | 7.78
TIJOLO CERAMICO FURADO 6 FUROS 10 X 15 X 20CM |  |  | UN | 280.8 | 0.39 | 109.51
ESPACADOR / DISTANCIADOR CIRCULAR COM ENTRADA LATERAL, EM PLASTICO, PARA VERGALHAO *4,2 A 12,5* MM, COBRIMENTO 20 MM |  |  | UN | 7.8417 | 0.13 | 1.02
ACO CA-50, 8,0 MM, VERGALHAO |  |  | KG | 6.8376 | 5.56 | 38.02
TUBO PVC P/ ESG PREDIAL DN 40MM |  |  | M | 12.6 | 3.6 | 45.36
TUBO PVC P/ ESG PREDIAL DN 100MM |  |  | M | 12.6 | 10 | 126
ACO CA-50, 12,5 MM OU 16,0 MM, VERGALHAO |  |  | KG | 17.094 | 4.54 | 77.61
TOTAL (C) | [5 empty] | 939.76
CUSTO DIRETO TOTAL | [5 empty] | 1727.62
BDI 25,03% | [5 empty] | 432.42
PREÇO UNITÁRIO TOTAL | [5 empty] | 2160.05
ITEM: 16040201.C.O.1-UFMA |  |  | UN: UN
SER.CG: Sumidouro anaeróbio em alvenaria de bloco ceramico seis furos, esp. 19cm, Ø 2,50m; altura 2,5m; incluindo lastro de brita nofundo e lateral, tampa em concreto 20 MPa, armação, tubulação de esgoto 100mm, p/interligação a fossa, carga, transporte e reaterro ao final da obra, p/conjunto sanitário de 20 operários.
MÃO DE OBRA |  |  | UN | COEF. | CUSTO UNIT. | CUSTO TOTAL
OPERADOR DE MAQUINAS E EQUIPAMENTOS |  |  | H | 0.11871 | 6.26 | 0.74
OPERADOR DE PA CARREGADEIRA |  |  | H | 0.23976 | 6.92 | 1.66
ENCANADOR OU BOMBEIRO HIDRAULICO |  |  | H | 4.4951 | 7.21 | 32.41
AUXILIAR DE ENCANADOR OU BOMBEIRO HIDRAULICO |  |  | H | 4.4951 | 5.37 | 24.14
AJUDANTE DE CARPINTEIRO |  |  | H | 2.8669 | 5.37 | 15.4
AJUDANTE DE ARMADOR |  |  | H | 0.89245 | 5.37 | 4.79
ARMADOR |  |  | H | 5.7776 | 7.21 | 41.66
MOTORISTA DE BASCULANTE |  |  | H | 3.6483 | 6.63 | 24.19
OPERADOR DE ESCAVADEIRA |  |  | H | 1.6679 | 8.55 | 14.26
SERVENTE |  |  | H | 26.3299 | 5.08 | 133.76
CARPINTEIRO DE FORMAS |  |  | H | 15.5308 | 7.21 | 111.98
AJUDANTE ESPECIALIZADO |  |  | H | 45.5772 | 5.37 | 244.75
OPERADOR DE BETONEIRA ESTACIONARIA/MISTURADOR |  |  | H | 15.2227 | 5.37 | 81.75
PEDREIRO |  |  | H | 61.5867 | 7.21 | 444.04
SUB TOTAL | [5 empty] | 1175.51
LEIS SOCIAIS 84,19% | [5 empty] | 989.66
TOTAL (A) | [5 empty] | 2165.18
MATERIAL/SUB-CONTRATADO |  |  | UN | COEF. | CUSTO UNIT. | CUSTO TOTAL
SERRA CIRCULAR DE BANCADA COM MOTOR ELETRICO, POTENCIA DE *1600* W, PARA DISCO DE DIAMETRO DE 10" (250 MM) |  |  | UN | 1.2319e-05 | 853.18 | 0.01
PA CARREGADEIRA SOBRE RODAS, POTENCIA LIQUIDA 128 HP, CAPACIDADE DA CACAMBA DE 1,7 A 2,8 M3, PESO OPERACIONAL DE 11632 KG |  |  | UN | 3.185e-05 | 366628 | 11.68
CAMINHAO TRUCADO, PESO BRUTO TOTAL 23000 KG, CARGA UTIL MAXIMA 15935 KG, DISTANCIA ENTRE EIXOS 4,80 M, POTENCIA 230 CV (INCLUI CABINE E CHASSI, NAO INCLUI CARROCERIA) |  |  | UN | 0.00037508 | 326400.12 | 122.43
ESCAVADEIRA HIDRAULICA SOBRE ESTEIRAS, CACAMBA 0,80M3, PESO OPERACIONAL 17T, POTENCIA BRUTA 111HP |  |  | UN | 0.00016076 | 470000 | 75.56
BETONEIRA, CAPACIDADE NOMINAL 600 L, CAPACIDADE DE MISTURA 360L, MOTOR ELETRICO TRIFASICO 220/380V, POTENCIA 4CV, EXCLUSO CARREGADOR |  |  | UN | 0.00015356 | 13887.45 | 2.13
VIBRADOR DE IMERSAO, DIAMETRO DA PONTEIRA DE *45* MM, COM MOTOR ELETRICO TRIFASICO DE 2 HP (2 CV) |  |  | UN | 8.5328e-05 | 2449.04 | 0.21
BETONEIRA CAPACIDADE NOMINAL 400 L, CAPACIDADE DE MISTURA 280 L, MOTOR ELETRICO TRIFASICO 220/380 V POTENCIA 2 CV, SEM CARREGADOR |  |  | UN | 0.0011678 | 3414 | 3.99
PEDRA BRITADA N. 1 OU 19 MM POSTO PEDREIRA (SEM FRETE) |  |  | M3 | 0.69147 | 66.91 | 46.27
DESMOLDANTE PARA FORMA DE MADEIRA |  |  | L | 0.08347 | 5.85 | 0.49
PREGO DE ACO POLIDO COM CABECA DUPLA 17 X 27 (2 1/2 X 11) |  |  | KG | 0.31915 | 16.63 | 5.31
CACAMBA METALICA BASCULANTE COM CAPACIDADE DE 10 M3 (INCLUI MONTAGEM, NAO INCLUI CAMINHAO) |  |  | UN | 0.00037508 | 47449.72 | 17.8
PREGO DE ACO 17 X 21 |  |  | KG | 0.12309 | 13.48 | 1.66
AREIA MEDIA |  |  | M3 | 3.9296 | 25 | 98.24
LIXA DAGUA EM FOLHA, GRAO 100 |  |  | UN | 1.482 | 1.47 | 2.18
TUBO PVC P/ ESG PREDIAL DN 100MM |  |  | M | 6.3 | 10 | 63
TABUA MADEIRA 2A QUALIDADE 2,5 X 20,0CM (1 X 8") NAO APARELHADA |  |  | M | 4.1195 | 8.85 | 36.46
AREIA GROSSA |  |  | M3 | 0.94248 | 47.5 | 44.77
PEDRA BRITADA N. 2 OU 25 MM POSTO PEDREIRA (SEM FRETE) |  |  | M3 | 2.337 | 66.91 | 156.37
PEDRA BRITADA N. 3 (38 A 50 MM) POSTO PEDREIRA/FORNECEDOR, SEM FRETE |  |  | M3 | 2.337 | 66.91 | 156.37
PEDRA DE MAO OU PEDRA RACHAO PARA ARRIMO/FUNDACAO (POSTO PEDREIRA/FORNECEDOR, SEM FRETE) |  |  | M3 | 3.388 | 69.95 | 236.99
ARAME RECOZIDO 16 BWG, D = 1,65 MM (0,016 KG/M) OU 18 BWG, D = 1,25 MM (0,01 KG/M) |  |  | KG | 2.2523 | 12.72 | 28.65
CIMENTO PORTLAND COMUM CP I- 32 |  |  | KG | 1520.7813 | 0.68 | 1034.13
ALIMENTACAO (ENCARGOS COMPLEMENTARES) *COLETADO CAIXA* |  |  | H | 186.3993 | 0.01 | 1.86
TRANSPORTE (ENCARGOS COMPLEMENTARES) *COLETADO CAIXA* |  |  | H | 186.3993 | 0.53 | 98.79
EXAMES (ENCARGOS COMPLEMENTARES) *COLETADO CAIXA* |  |  | H | 186.3993 | 0.35 | 65.24
SEGURO (ENCARGOS COMPLEMENTARES) *COLETADO CAIXA* |  |  | H | 186.3993 | 0.01 | 1.86
EPI - FAMILIA SERVENTE - HORISTA (ENCARGOS COMPLEMENTARES - COLETADO CAIXA) |  |  | H | 71.171 | 1.02 | 72.59
FERRAMENTAS - FAMILIA SERVENTE - HORISTA (ENCARGOS COMPLEMENTARES - COLETADO CAIXA) |  |  | H | 71.171 | 0.38 | 27.04
FERRAMENTAS - FAMILIA OPERADOR ESCAVADEIRA - HORISTA (ENCARGOS COMPLEMENTARES - COLETADO CAIXA) |  |  | H | 20.7831 | 0.01 | 0.21
EPI - FAMILIA OPERADOR ESCAVADEIRA - HORISTA (ENCARGOS COMPLEMENTARES - COLETADO CAIXA) |  |  | H | 20.7831 | 0.66 | 13.72
OLEO DIESEL COMBUSTIVEL COMUM |  |  | L | 72.4667 | 3.36 | 243.49
EPI - FAMILIA ENCANADOR - HORISTA (ENCARGOS COMPLEMENTARES - COLETADO CAIXA) |  |  | H | 8.88 | 0.83 | 7.37
FERRAMENTAS - FAMILIA ENCANADOR - HORISTA (ENCARGOS COMPLEMENTARES - COLETADO CAIXA) |  |  | H | 8.88 | 0.24 | 2.13
PECA DE MADEIRA NATIVA / REGIONAL 7,5 X 7,5CM (3X3) NAO APARELHADA (P/FORMA) |  |  | M | 7.011 | 4.94 | 34.63
EPI - FAMILIA CARPINTEIRO DE FORMAS - HORISTA (ENCARGOS COMPLEMENTARES - COLETADO CAIXA) |  |  | H | 18.247 | 1.08 | 19.71
FERRAMENTAS - FAMILIA CARPINTEIRO DE FORMAS - HORISTA (ENCARGOS COMPLEMENTARES - COLETADO CAIXA) |  |  | H | 18.247 | 0.34 | 6.2
EPI - FAMILIA PEDREIRO - HORISTA (ENCARGOS COMPLEMENTARES - COLETADO CAIXA) |  |  | H | 67.3183 | 0.96 | 64.63
FERRAMENTAS - FAMILIA PEDREIRO - HORISTA (ENCARGOS COMPLEMENTARES - COLETADO CAIXA) |  |  | H | 67.3183 | 0.5 | 33.66
TIJOLO CERAMICO FURADO 6 FUROS 10 X 15 X 20CM |  |  | UN | 1967.07 | 0.39 | 767.16
ENERGIA ELETRICA ATE 2000 KWH INDUSTRIAL, SEM DEMANDA |  |  | KW/H | 6.4889 | 0.73 | 4.74
ESPACADOR / DISTANCIADOR CIRCULAR COM ENTRADA LATERAL, EM PLASTICO, PARA VERGALHAO *4,2 A 12,5* MM, COBRIMENTO 20 MM |  |  | UN | 32.767 | 0.13 | 4.26
ACO CA-50, 8,0 MM, VERGALHAO |  |  | KG | 28.5714 | 5.56 | 158.86
TABUA MADEIRA 2A QUALIDADE 2,5 X 30,0CM (1 X 12") NAO APARELHADA |  |  | M | 6.9277 | 12.95 | 89.71
ACO CA-50, 12,5 MM OU 16,0 MM, VERGALHAO |  |  | KG | 71.4285 | 4.54 | 324.29
TOTAL (C) | [5 empty] | 4186.82
CUSTO DIRETO TOTAL | [5 empty] | 6352
BDI 25,03% | [5 empty] | 1589.91
PREÇO UNITÁRIO TOTAL | [5 empty] | 7941.9
ITEM: 01040104-UFMA |  |  | UN: UN
SER.CG: Mobilização - Chapadinha.
MÃO DE OBRA |  |  | UN | COEF. | CUSTO UNIT. | CUSTO TOTAL
MOTORISTA DE CAMINHAO |  |  | H | 34.119 | 7.03 | 239.86
SERVENTE |  |  | H | 48.7008 | 5.08 | 247.4
SUB TOTAL | [5 empty] | 487.26
LEIS SOCIAIS 84,19% | [5 empty] | 410.22
TOTAL (A) | [5 empty] | 897.48
MATERIAL/SUB-CONTRATADO |  |  | UN | COEF. | CUSTO UNIT. | CUSTO TOTAL
CAMINHAO TOCO, PESO BRUTO TOTAL 16000 KG, CARGA UTIL MAXIMA DE 10685 KG, DISTANCIA ENTRE EIXOS 4,8M, POTENCIA 189 CV (INCLUI CABINE E CHASSI, NAO INCLUI CARROCERIA) |  |  | UN | 0.0026636 | 221153.38 | 589.06
CARROCERIA FIXA ABERTA DE MADEIRA PARA TRANSPORTE GERAL DE CARGA SECA DIMENSOES APROXIMADAS 2,5 X 7,00 X 0,50 M (INCLUI MONTAGEM, NAO INCLUI CAMINHAO) |  |  | UN | 0.0026636 | 18716.92 | 49.85
EPI - FAMILIA SERVENTE - HORISTA (ENCARGOS COMPLEMENTARES - COLETADO CAIXA) |  |  | H | 48 | 1.02 | 48.96
FERRAMENTAS - FAMILIA OPERADOR ESCAVADEIRA - HORISTA (ENCARGOS COMPLEMENTARES - COLETADO CAIXA) |  |  | H | 34 | 0.01 | 0.34
EPI - FAMILIA OPERADOR ESCAVADEIRA - HORISTA (ENCARGOS COMPLEMENTARES - COLETADO CAIXA) |  |  | H | 34 | 0.66 | 22.44
ALIMENTACAO (ENCARGOS COMPLEMENTARES) *COLETADO CAIXA* |  |  | H | 82 | 0.01 | 0.82
TRANSPORTE (ENCARGOS COMPLEMENTARES) *COLETADO CAIXA* |  |  | H | 82 | 0.53 | 43.46
EXAMES (ENCARGOS COMPLEMENTARES) *COLETADO CAIXA* |  |  | H | 82 | 0.35 | 28.7
SEGURO (ENCARGOS COMPLEMENTARES) *COLETADO CAIXA* |  |  | H | 82 | 0.01 | 0.82
FERRAMENTAS - FAMILIA SERVENTE - HORISTA (ENCARGOS COMPLEMENTARES - COLETADO CAIXA) |  |  | H | 48 | 0.38 | 18.24
OLEO DIESEL COMBUSTIVEL COMUM |  |  | L | 350.46 | 3.36 | 1177.55
TOTAL (C) | [5 empty] | 1980.24
CUSTO DIRETO TOTAL | [5 empty] | 2877.72
BDI 25,03% | [5 empty] | 720.29
PREÇO UNITÁRIO TOTAL | [5 empty] | 3598.02
ITEM: 30010102.3-UFMA |  |  | UN: HA
SER.CG: Levantamento planialtimétrico e cadastral de áreas urbanas ou suburbanas, (maior que 2.00.00 até 25.00.00) HA.
MÃO DE OBRA |  |  | UN | COEF. | CUSTO UNIT. | CUSTO TOTAL
DESENHISTA PROJETISTA |  |  | H | 11.2392 | 13.81 | 155.21
AUXILIAR DE TOPOGRAFO |  |  | H | 56.3192 | 5.57 | 313.7
TOPOGRAFO |  |  | H | 28.1596 | 13.64 | 384.1
SUB TOTAL | [5 empty] | 853.01
LEIS SOCIAIS 84,19% | [5 empty] | 718.15
TOTAL (A) | [5 empty] | 1571.16
EQUIPAMENTO | UN | COEF. UTILIZAÇÃO |  | CUSTO UNIT. |  | CUSTO TOTAL
ESTAÇÃO TOTAL | DIA | 3.5 |  | 50 |  | 175
TOTAL (B) | [5 empty] | 175
MATERIAL/SUB-CONTRATADO |  |  | UN | COEF. | CUSTO UNIT. | CUSTO TOTAL
EXAMES (ENCARGOS COMPLEMENTARES) *COLETADO CAIXA* |  |  | H | 95.2 | 0.35 | 33.32
SEGURO (ENCARGOS COMPLEMENTARES) *COLETADO CAIXA* |  |  | H | 95.2 | 0.01 | 0.95
EPI - FAMILIA TOPOGRAFO - HORISTA (ENCARGOS COMPLEMENTARES - COLETADO CAIXA) |  |  | H | 95.2 | 0.54 | 51.41
FERRAMENTAS - FAMILIA TOPOGRAFO - HORISTA (ENCARGOS COMPLEMENTARES - COLETADO CAIXA) |  |  | H | 95.2 | 0.05 | 4.76
TOTAL (C) | [5 empty] | 90.44
CUSTO DIRETO TOTAL | [5 empty] | 1836.6
BDI 25,03% | [5 empty] | 459.7
PREÇO UNITÁRIO TOTAL | [5 empty] | 2296.3
3. DEMOLIÇÕES E RETIRADAS
ITEM: 97627U.D1-UFMA |  |  | UN: M3
SER.CG: Demolição mecanizada de concreto simples, c/martelete, s/ reaproveitamento.
MÃO DE OBRA |  |  | UN | COEF. | CUSTO UNIT. | CUSTO TOTAL
PEDREIRO |  |  | H | 0.32295 | 7.21 | 2.33
SERVENTE |  |  | H | 3.3373 | 5.08 | 16.95
OPERADOR DE MARTELETE OU MARTELETEIRO |  |  | H | 2.0954 | 7.21 | 15.11
SUB TOTAL | [5 empty] | 34.39
LEIS SOCIAIS 84,19% | [5 empty] | 28.95
TOTAL (A) | [5 empty] | 63.34
MATERIAL/SUB-CONTRATADO |  |  | UN | COEF. | CUSTO UNIT. | CUSTO TOTAL
MARTELO DEMOLIDOR PNEUMATICO MANUAL, PESO DE 28 KG, COM SILENCIADOR |  |  | UN | 0.00027905 | 17326.61 | 4.84
CABO DE ACO GALVANIZADO, DIAMETRO 9,53 MM (3/8"), COM ALMA DE FIBRA 6 X 25 F |  |  | KG | 0.14175 | 40.24 | 5.7
FERRAMENTAS - FAMILIA OPERADOR ESCAVADEIRA - HORISTA (ENCARGOS COMPLEMENTARES - COLETADO CAIXA) |  |  | H | 2.0835 | 0.01 | 0.02
EPI - FAMILIA PEDREIRO - HORISTA (ENCARGOS COMPLEMENTARES - COLETADO CAIXA) |  |  | H | 0.3183 | 0.96 | 0.31
FERRAMENTAS - FAMILIA PEDREIRO - HORISTA (ENCARGOS COMPLEMENTARES - COLETADO CAIXA) |  |  | H | 0.3183 | 0.5 | 0.16
ALIMENTACAO (ENCARGOS COMPLEMENTARES) *COLETADO CAIXA* |  |  | H | 5.691 | 0.01 | 0.06
TRANSPORTE (ENCARGOS COMPLEMENTARES) *COLETADO CAIXA* |  |  | H | 5.691 | 0.53 | 3.02
EXAMES (ENCARGOS COMPLEMENTARES) *COLETADO CAIXA* |  |  | H | 5.691 | 0.35 | 1.99
EPI - FAMILIA SERVENTE - HORISTA (ENCARGOS COMPLEMENTARES - COLETADO CAIXA) |  |  | H | 3.2893 | 1.02 | 3.36
FERRAMENTAS - FAMILIA SERVENTE - HORISTA (ENCARGOS COMPLEMENTARES - COLETADO CAIXA) |  |  | H | 3.2893 | 0.38 | 1.25
EPI - FAMILIA OPERADOR ESCAVADEIRA - HORISTA (ENCARGOS COMPLEMENTARES - COLETADO CAIXA) |  |  | H | 2.0835 | 0.66 | 1.38
SEGURO (ENCARGOS COMPLEMENTARES) *COLETADO CAIXA* |  |  | H | 5.691 | 0.01 | 0.06
TOTAL (C) | [5 empty] | 22.13
CUSTO DIRETO TOTAL | [5 empty] | 85.47
BDI 25,03% | [5 empty] | 21.39
PREÇO UNITÁRIO TOTAL | [5 empty] | 106.86
ITEM: 97622U-SINAPI |  |  | UN: M3
SER.CG: Demolição manual de alvenaria de bloco furado, s/reaproveitamento; Af.12/17.
MÃO DE OBRA |  |  | UN | COEF. | CUSTO UNIT. | CUSTO TOTAL
SERVENTE |  |  | H | 2.3587 | 5.08 | 11.98
PEDREIRO |  |  | H | 0.22828 | 7.21 | 1.65
SUB TOTAL | [5 empty] | 13.63
LEIS SOCIAIS 84,19% | [5 empty] | 11.47
TOTAL (A) | [5 empty] | 25.1
MATERIAL/SUB-CONTRATADO |  |  | UN | COEF. | CUSTO UNIT. | CUSTO TOTAL
EPI - FAMILIA PEDREIRO - HORISTA (ENCARGOS COMPLEMENTARES - COLETADO CAIXA) |  |  | H | 0.225 | 0.96 | 0.22
FERRAMENTAS - FAMILIA PEDREIRO - HORISTA (ENCARGOS COMPLEMENTARES - COLETADO CAIXA) |  |  | H | 0.225 | 0.5 | 0.11
EPI - FAMILIA SERVENTE - HORISTA (ENCARGOS COMPLEMENTARES - COLETADO CAIXA) |  |  | H | 2.3248 | 1.02 | 2.37
FERRAMENTAS - FAMILIA SERVENTE - HORISTA (ENCARGOS COMPLEMENTARES - COLETADO CAIXA) |  |  | H | 2.3248 | 0.38 | 0.88
ALIMENTACAO (ENCARGOS COMPLEMENTARES) *COLETADO CAIXA* |  |  | H | 2.5498 | 0.01 | 0.03
TRANSPORTE (ENCARGOS COMPLEMENTARES) *COLETADO CAIXA* |  |  | H | 2.5498 | 0.53 | 1.35
EXAMES (ENCARGOS COMPLEMENTARES) *COLETADO CAIXA* |  |  | H | 2.5498 | 0.35 | 0.89
SEGURO (ENCARGOS COMPLEMENTARES) *COLETADO CAIXA* |  |  | H | 2.5498 | 0.01 | 0.03
TOTAL (C) | [5 empty] | 5.88
CUSTO DIRETO TOTAL | [5 empty] | 30.98
BDI 25,03% | [5 empty] | 7.75
PREÇO UNITÁRIO TOTAL | [5 empty] | 38.74
ITEM: 97627U.D2-UFMA |  |  | UN: M2
SER.CG: Demolição mecanizada de calçada, piso korodur/ceramico, inclusive contrapiso, c/uso de martelete, espessura até 5cm.
MÃO DE OBRA |  |  | UN | COEF. | CUSTO UNIT. | CUSTO TOTAL
PEDREIRO |  |  | H | 0.019377 | 7.21 | 0.14
SERVENTE |  |  | H | 0.20024 | 5.08 | 1.02
OPERADOR DE MARTELETE OU MARTELETEIRO |  |  | H | 0.12572 | 7.21 | 0.91
SUB TOTAL | [5 empty] | 2.06
LEIS SOCIAIS 84,19% | [5 empty] | 1.74
TOTAL (A) | [5 empty] | 3.8
MATERIAL/SUB-CONTRATADO |  |  | UN | COEF. | CUSTO UNIT. | CUSTO TOTAL
MARTELO DEMOLIDOR PNEUMATICO MANUAL, PESO DE 28 KG, COM SILENCIADOR |  |  | UN | 1.6743e-05 | 17326.61 | 0.29
CABO DE ACO GALVANIZADO, DIAMETRO 9,53 MM (3/8"), COM ALMA DE FIBRA 6 X 25 F |  |  | KG | 0.008505 | 40.24 | 0.34
FERRAMENTAS - FAMILIA OPERADOR ESCAVADEIRA - HORISTA (ENCARGOS COMPLEMENTARES - COLETADO CAIXA) |  |  | H | 0.12501 | 0.01 | 0
EPI - FAMILIA PEDREIRO - HORISTA (ENCARGOS COMPLEMENTARES - COLETADO CAIXA) |  |  | H | 0.019098 | 0.96 | 0.02
FERRAMENTAS - FAMILIA PEDREIRO - HORISTA (ENCARGOS COMPLEMENTARES - COLETADO CAIXA) |  |  | H | 0.019098 | 0.5 | 0.01
ALIMENTACAO (ENCARGOS COMPLEMENTARES) *COLETADO CAIXA* |  |  | H | 0.34146 | 0.01 | 0
TRANSPORTE (ENCARGOS COMPLEMENTARES) *COLETADO CAIXA* |  |  | H | 0.34146 | 0.53 | 0.18
EXAMES (ENCARGOS COMPLEMENTARES) *COLETADO CAIXA* |  |  | H | 0.34146 | 0.35 | 0.12
EPI - FAMILIA SERVENTE - HORISTA (ENCARGOS COMPLEMENTARES - COLETADO CAIXA) |  |  | H | 0.19736 | 1.02 | 0.2
FERRAMENTAS - FAMILIA SERVENTE - HORISTA (ENCARGOS COMPLEMENTARES - COLETADO CAIXA) |  |  | H | 0.19736 | 0.38 | 0.07
EPI - FAMILIA OPERADOR ESCAVADEIRA - HORISTA (ENCARGOS COMPLEMENTARES - COLETADO CAIXA) |  |  | H | 0.12501 | 0.66 | 0.08
SEGURO (ENCARGOS COMPLEMENTARES) *COLETADO CAIXA* |  |  | H | 0.34146 | 0.01 | 0
TOTAL (C) | [5 empty] | 1.33
CUSTO DIRETO TOTAL | [5 empty] | 5.13
BDI 25,03% | [5 empty] | 1.28
PREÇO UNITÁRIO TOTAL | [5 empty] | 6.41
ITEM: 97631U-SINAPI |  |  | UN: M2
SER.CG: Demolição manual de argamassas, s/reaproveitamento; Af.12/17.
MÃO DE OBRA |  |  | UN | COEF. | CUSTO UNIT. | CUSTO TOTAL
SERVENTE |  |  | H | 0.10684 | 5.08 | 0.54
PEDREIRO |  |  | H | 0.037946 | 7.21 | 0.27
SUB TOTAL | [5 empty] | 0.82
LEIS SOCIAIS 84,19% | [5 empty] | 0.69
TOTAL (A) | [5 empty] | 1.5
MATERIAL/SUB-CONTRATADO |  |  | UN | COEF. | CUSTO UNIT. | CUSTO TOTAL
EPI - FAMILIA PEDREIRO - HORISTA (ENCARGOS COMPLEMENTARES - COLETADO CAIXA) |  |  | H | 0.0374 | 0.96 | 0.04
FERRAMENTAS - FAMILIA PEDREIRO - HORISTA (ENCARGOS COMPLEMENTARES - COLETADO CAIXA) |  |  | H | 0.0374 | 0.5 | 0.02
EPI - FAMILIA SERVENTE - HORISTA (ENCARGOS COMPLEMENTARES - COLETADO CAIXA) |  |  | H | 0.1053 | 1.02 | 0.11
FERRAMENTAS - FAMILIA SERVENTE - HORISTA (ENCARGOS COMPLEMENTARES - COLETADO CAIXA) |  |  | H | 0.1053 | 0.38 | 0.04
ALIMENTACAO (ENCARGOS COMPLEMENTARES) *COLETADO CAIXA* |  |  | H | 0.1427 | 0.01 | 0
TRANSPORTE (ENCARGOS COMPLEMENTARES) *COLETADO CAIXA* |  |  | H | 0.1427 | 0.53 | 0.08
EXAMES (ENCARGOS COMPLEMENTARES) *COLETADO CAIXA* |  |  | H | 0.1427 | 0.35 | 0.05
SEGURO (ENCARGOS COMPLEMENTARES) *COLETADO CAIXA* |  |  | H | 0.1427 | 0.01 | 0
TOTAL (C) | [5 empty] | 0.33
CUSTO DIRETO TOTAL | [5 empty] | 1.83
BDI 25,03% | [5 empty] | 0.46
PREÇO UNITÁRIO TOTAL | [5 empty] | 2.29
ITEM: 97634U-SINAPI |  |  | UN: M2
SER.CG: Demolição mecanizada de revestimento cerâmico, c/ martelete, s/reaproveitamento; Af.12/17. (Parede)
MÃO DE OBRA |  |  | UN | COEF. | CUSTO UNIT. | CUSTO TOTAL
AZULEJISTA OU LADRILHISTA |  |  | H | 0.10658 | 7.21 | 0.77
SERVENTE |  |  | H | 0.30154 | 5.08 | 1.53
OPERADOR DE MARTELETE OU MARTELETEIRO |  |  | H | 0.11877 | 7.21 | 0.86
SUB TOTAL | [5 empty] | 3.16
LEIS SOCIAIS 84,19% | [5 empty] | 2.66
TOTAL (A) | [5 empty] | 5.81
MATERIAL/SUB-CONTRATADO |  |  | UN | COEF. | CUSTO UNIT. | CUSTO TOTAL
MARTELO DEMOLIDOR PNEUMATICO MANUAL, PESO DE 28 KG, COM SILENCIADOR |  |  | UN | 1.4048e-05 | 17326.61 | 0.24
EPI - FAMILIA PEDREIRO - HORISTA (ENCARGOS COMPLEMENTARES - COLETADO CAIXA) |  |  | H | 0.1055 | 0.96 | 0.1
FERRAMENTAS - FAMILIA OPERADOR ESCAVADEIRA - HORISTA (ENCARGOS COMPLEMENTARES - COLETADO CAIXA) |  |  | H | 0.1181 | 0.01 | 0
EPI - FAMILIA OPERADOR ESCAVADEIRA - HORISTA (ENCARGOS COMPLEMENTARES - COLETADO CAIXA) |  |  | H | 0.1181 | 0.66 | 0.08
FERRAMENTAS - FAMILIA PEDREIRO - HORISTA (ENCARGOS COMPLEMENTARES - COLETADO CAIXA) |  |  | H | 0.1055 | 0.5 | 0.05
ALIMENTACAO (ENCARGOS COMPLEMENTARES) *COLETADO CAIXA* |  |  | H | 0.5208 | 0.01 | 0.01
TRANSPORTE (ENCARGOS COMPLEMENTARES) *COLETADO CAIXA* |  |  | H | 0.5208 | 0.53 | 0.28
EXAMES (ENCARGOS COMPLEMENTARES) *COLETADO CAIXA* |  |  | H | 0.5208 | 0.35 | 0.18
SEGURO (ENCARGOS COMPLEMENTARES) *COLETADO CAIXA* |  |  | H | 0.5208 | 0.01 | 0.01
EPI - FAMILIA SERVENTE - HORISTA (ENCARGOS COMPLEMENTARES - COLETADO CAIXA) |  |  | H | 0.2972 | 1.02 | 0.3
FERRAMENTAS - FAMILIA SERVENTE - HORISTA (ENCARGOS COMPLEMENTARES - COLETADO CAIXA) |  |  | H | 0.2972 | 0.38 | 0.11
TOTAL (C) | [5 empty] | 1.36
CUSTO DIRETO TOTAL | [5 empty] | 7.18
BDI 25,03% | [5 empty] | 1.8
PREÇO UNITÁRIO TOTAL | [5 empty] | 8.97
ITEM: 04021201-UFMA |  |  | UN: KG
SER.CG: Remoção/desmontagem de Estrutura Metálica
MÃO DE OBRA |  |  | UN | COEF. | CUSTO UNIT. | CUSTO TOTAL
SERRALHEIRO |  |  | H | 0.02419 | 7.21 | 0.17
AUXILIAR DE SERRALHEIRO |  |  | H | 0.02419 | 5.37 | 0.13
SUB TOTAL | [5 empty] | 0.3
LEIS SOCIAIS 84,19% | [5 empty] | 0.26
TOTAL (A) | [5 empty] | 0.56
MATERIAL/SUB-CONTRATADO |  |  | UN | COEF. | CUSTO UNIT. | CUSTO TOTAL
ALIMENTACAO (ENCARGOS COMPLEMENTARES) *COLETADO CAIXA* |  |  | H | 0.048 | 0.01 | 0
TRANSPORTE (ENCARGOS COMPLEMENTARES) *COLETADO CAIXA* |  |  | H | 0.048 | 0.53 | 0.03
EXAMES (ENCARGOS COMPLEMENTARES) *COLETADO CAIXA* |  |  | H | 0.048 | 0.35 | 0.02
SEGURO (ENCARGOS COMPLEMENTARES) *COLETADO CAIXA* |  |  | H | 0.048 | 0.01 | 0
EPI - FAMILIA PEDREIRO - HORISTA (ENCARGOS COMPLEMENTARES - COLETADO CAIXA) |  |  | H | 0.048 | 0.96 | 0.05
FERRAMENTAS - FAMILIA PEDREIRO - HORISTA (ENCARGOS COMPLEMENTARES - COLETADO CAIXA) |  |  | H | 0.048 | 0.5 | 0.02
TOTAL (C) | [5 empty] | 0.11
CUSTO DIRETO TOTAL | [5 empty] | 0.67
BDI 25,03% | [5 empty] | 0.17
PREÇO UNITÁRIO TOTAL | [5 empty] | 0.84
ITEM: 97647U-SINAPI |  |  | UN: M2
SER.CG: Remoção manual de telhas, de fibrocimento, metálica e cerâmica, s/reaproveitamento; Af. 12/17.
MÃO DE OBRA |  |  | UN | COEF. | CUSTO UNIT. | CUSTO TOTAL
SERVENTE |  |  | H | 0.098518 | 5.08 | 0.5
TELHADISTA |  |  | H | 0.04979 | 7.21 | 0.36
SUB TOTAL | [5 empty] | 0.86
LEIS SOCIAIS 84,19% | [5 empty] | 0.72
TOTAL (A) | [5 empty] | 1.58
MATERIAL/SUB-CONTRATADO |  |  | UN | COEF. | CUSTO UNIT. | CUSTO TOTAL
EPI - FAMILIA CARPINTEIRO DE FORMAS - HORISTA (ENCARGOS COMPLEMENTARES - COLETADO CAIXA) |  |  | H | 0.0494 | 1.08 | 0.05
FERRAMENTAS - FAMILIA CARPINTEIRO DE FORMAS - HORISTA (ENCARGOS COMPLEMENTARES - COLETADO CAIXA) |  |  | H | 0.0494 | 0.34 | 0.02
EPI - FAMILIA SERVENTE - HORISTA (ENCARGOS COMPLEMENTARES - COLETADO CAIXA) |  |  | H | 0.0971 | 1.02 | 0.1
FERRAMENTAS - FAMILIA SERVENTE - HORISTA (ENCARGOS COMPLEMENTARES - COLETADO CAIXA) |  |  | H | 0.0971 | 0.38 | 0.04
ALIMENTACAO (ENCARGOS COMPLEMENTARES) *COLETADO CAIXA* |  |  | H | 0.1465 | 0.01 | 0
TRANSPORTE (ENCARGOS COMPLEMENTARES) *COLETADO CAIXA* |  |  | H | 0.1465 | 0.53 | 0.08
EXAMES (ENCARGOS COMPLEMENTARES) *COLETADO CAIXA* |  |  | H | 0.1465 | 0.35 | 0.05
SEGURO (ENCARGOS COMPLEMENTARES) *COLETADO CAIXA* |  |  | H | 0.1465 | 0.01 | 0
TOTAL (C) | [5 empty] | 0.34
CUSTO DIRETO TOTAL | [5 empty] | 1.92
BDI 25,03% | [5 empty] | 0.48
PREÇO UNITÁRIO TOTAL | [5 empty] | 2.4
ITEM: 97644U-SINAPI |  |  | UN: M2
SER.CG: Remoção manual de portas, s/reaproveitamento; Af.12/17.
MÃO DE OBRA |  |  | UN | COEF. | CUSTO UNIT. | CUSTO TOTAL
SERVENTE |  |  | H | 0.26197 | 5.08 | 1.33
PEDREIRO |  |  | H | 0.13342 | 7.21 | 0.96
SUB TOTAL | [5 empty] | 2.29
LEIS SOCIAIS 84,19% | [5 empty] | 1.93
TOTAL (A) | [5 empty] | 4.22
MATERIAL/SUB-CONTRATADO |  |  | UN | COEF. | CUSTO UNIT. | CUSTO TOTAL
EPI - FAMILIA PEDREIRO - HORISTA (ENCARGOS COMPLEMENTARES - COLETADO CAIXA) |  |  | H | 0.1315 | 0.96 | 0.13
FERRAMENTAS - FAMILIA PEDREIRO - HORISTA (ENCARGOS COMPLEMENTARES - COLETADO CAIXA) |  |  | H | 0.1315 | 0.5 | 0.07
EPI - FAMILIA SERVENTE - HORISTA (ENCARGOS COMPLEMENTARES - COLETADO CAIXA) |  |  | H | 0.2582 | 1.02 | 0.26
FERRAMENTAS - FAMILIA SERVENTE - HORISTA (ENCARGOS COMPLEMENTARES - COLETADO CAIXA) |  |  | H | 0.2582 | 0.38 | 0.1
ALIMENTACAO (ENCARGOS COMPLEMENTARES) *COLETADO CAIXA* |  |  | H | 0.3897 | 0.01 | 0
TRANSPORTE (ENCARGOS COMPLEMENTARES) *COLETADO CAIXA* |  |  | H | 0.3897 | 0.53 | 0.21
EXAMES (ENCARGOS COMPLEMENTARES) *COLETADO CAIXA* |  |  | H | 0.3897 | 0.35 | 0.14
SEGURO (ENCARGOS COMPLEMENTARES) *COLETADO CAIXA* |  |  | H | 0.3897 | 0.01 | 0
TOTAL (C) | [5 empty] | 0.9
CUSTO DIRETO TOTAL | [5 empty] | 5.13
BDI 25,03% | [5 empty] | 1.28
PREÇO UNITÁRIO TOTAL | [5 empty] | 6.41
ITEM: 97644UD-UFMA |  |  | UN: M2
SER.CG: Remoção manual de esquadrias de madeira inclusive forramento, com reaproveitamento.
MÃO DE OBRA |  |  | UN | COEF. | CUSTO UNIT. | CUSTO TOTAL
SERVENTE |  |  | H | 0.5073 | 5.08 | 2.58
PEDREIRO |  |  | H | 0.5073 | 7.21 | 3.66
SUB TOTAL | [5 empty] | 6.23
LEIS SOCIAIS 84,19% | [5 empty] | 5.25
TOTAL (A) | [5 empty] | 11.48
MATERIAL/SUB-CONTRATADO |  |  | UN | COEF. | CUSTO UNIT. | CUSTO TOTAL
EPI - FAMILIA SERVENTE - HORISTA (ENCARGOS COMPLEMENTARES - COLETADO CAIXA) |  |  | H | 0.5 | 1.02 | 0.51
FERRAMENTAS - FAMILIA SERVENTE - HORISTA (ENCARGOS COMPLEMENTARES - COLETADO CAIXA) |  |  | H | 0.5 | 0.38 | 0.19
EPI - FAMILIA PEDREIRO - HORISTA (ENCARGOS COMPLEMENTARES - COLETADO CAIXA) |  |  | H | 0.5 | 0.96 | 0.48
FERRAMENTAS - FAMILIA PEDREIRO - HORISTA (ENCARGOS COMPLEMENTARES - COLETADO CAIXA) |  |  | H | 0.5 | 0.5 | 0.25
ALIMENTACAO (ENCARGOS COMPLEMENTARES) *COLETADO CAIXA* |  |  | H | 1 | 0.01 | 0.01
TRANSPORTE (ENCARGOS COMPLEMENTARES) *COLETADO CAIXA* |  |  | H | 1 | 0.53 | 0.53
EXAMES (ENCARGOS COMPLEMENTARES) *COLETADO CAIXA* |  |  | H | 1 | 0.35 | 0.35
SEGURO (ENCARGOS COMPLEMENTARES) *COLETADO CAIXA* |  |  | H | 1 | 0.01 | 0.01
TOTAL (C) | [5 empty] | 2.33
CUSTO DIRETO TOTAL | [5 empty] | 13.81
BDI 25,03% | [5 empty] | 3.46
PREÇO UNITÁRIO TOTAL | [5 empty] | 17.27
ITEM: 97645UD-UFMA |  |  | UN: M2
SER.CG: Remoção manual de janelas, s/reaproveitamento.
MÃO DE OBRA |  |  | UN | COEF. | CUSTO UNIT. | CUSTO TOTAL
SERVENTE |  |  | H | 0.2638 | 5.08 | 1.34
PEDREIRO |  |  | H | 0.36962 | 7.21 | 2.66
SUB TOTAL | [5 empty] | 4.01
LEIS SOCIAIS 84,19% | [5 empty] | 3.37
TOTAL (A) | [5 empty] | 7.38
MATERIAL/SUB-CONTRATADO |  |  | UN | COEF. | CUSTO UNIT. | CUSTO TOTAL
EPI - FAMILIA SERVENTE - HORISTA (ENCARGOS COMPLEMENTARES - COLETADO CAIXA) |  |  | H | 0.26 | 1.02 | 0.27
FERRAMENTAS - FAMILIA SERVENTE - HORISTA (ENCARGOS COMPLEMENTARES - COLETADO CAIXA) |  |  | H | 0.26 | 0.38 | 0.1
EPI - FAMILIA PEDREIRO - HORISTA (ENCARGOS COMPLEMENTARES - COLETADO CAIXA) |  |  | H | 0.3643 | 0.96 | 0.35
FERRAMENTAS - FAMILIA PEDREIRO - HORISTA (ENCARGOS COMPLEMENTARES - COLETADO CAIXA) |  |  | H | 0.3643 | 0.5 | 0.18
ALIMENTACAO (ENCARGOS COMPLEMENTARES) *COLETADO CAIXA* |  |  | H | 0.6243 | 0.01 | 0.01
TRANSPORTE (ENCARGOS COMPLEMENTARES) *COLETADO CAIXA* |  |  | H | 0.6243 | 0.53 | 0.33
EXAMES (ENCARGOS COMPLEMENTARES) *COLETADO CAIXA* |  |  | H | 0.6243 | 0.35 | 0.22
SEGURO (ENCARGOS COMPLEMENTARES) *COLETADO CAIXA* |  |  | H | 0.6243 | 0.01 | 0.01
TOTAL (C) | [5 empty] | 1.46
CUSTO DIRETO TOTAL | [5 empty] | 8.83
BDI 25,03% | [5 empty] | 2.21
PREÇO UNITÁRIO TOTAL | [5 empty] | 11.04
ITEM: 97660U-SINAPI |  |  | UN: UN
SER.CG: Remoção manual de interruptores/tomadas elétricas, s/reaproveitamento; Af. 12/17.
MÃO DE OBRA |  |  | UN | COEF. | CUSTO UNIT. | CUSTO TOTAL
SERVENTE |  |  | H | 0.018973 | 5.08 | 0.1
ELETRICISTA OU OFICIAL ELETRICISTA |  |  | H | 0.0097442 | 8.29 | 0.08
SUB TOTAL | [5 empty] | 0.18
LEIS SOCIAIS 84,19% | [5 empty] | 0.15
TOTAL (A) | [5 empty] | 0.33
MATERIAL/SUB-CONTRATADO |  |  | UN | COEF. | CUSTO UNIT. | CUSTO TOTAL
EPI - FAMILIA ELETRICISTA - HORISTA (ENCARGOS COMPLEMENTARES - COLETADO CAIXA) |  |  | H | 0.0095 | 0.93 | 0.01
FERRAMENTAS - FAMILIA ELETRICISTA - HORISTA (ENCARGOS COMPLEMENTARES - COLETADO CAIXA) |  |  | H | 0.0095 | 0.55 | 0.01
EPI - FAMILIA SERVENTE - HORISTA (ENCARGOS COMPLEMENTARES - COLETADO CAIXA) |  |  | H | 0.0187 | 1.02 | 0.02
FERRAMENTAS - FAMILIA SERVENTE - HORISTA (ENCARGOS COMPLEMENTARES - COLETADO CAIXA) |  |  | H | 0.0187 | 0.38 | 0.01
ALIMENTACAO (ENCARGOS COMPLEMENTARES) *COLETADO CAIXA* |  |  | H | 0.0282 | 0.01 | 0
TRANSPORTE (ENCARGOS COMPLEMENTARES) *COLETADO CAIXA* |  |  | H | 0.0282 | 0.53 | 0.01
EXAMES (ENCARGOS COMPLEMENTARES) *COLETADO CAIXA* |  |  | H | 0.0282 | 0.35 | 0.01
SEGURO (ENCARGOS COMPLEMENTARES) *COLETADO CAIXA* |  |  | H | 0.0282 | 0.01 | 0
TOTAL (C) | [5 empty] | 0.07
CUSTO DIRETO TOTAL | [5 empty] | 0.39
BDI 25,03% | [5 empty] | 0.1
PREÇO UNITÁRIO TOTAL | [5 empty] | 0.49
ITEM: 97665U-SINAPI |  |  | UN: UN
SER.CG: Remoção manual de luminárias, s/reaproveitamento; Af.12/17.
MÃO DE OBRA |  |  | UN | COEF. | CUSTO UNIT. | CUSTO TOTAL
SERVENTE |  |  | H | 0.036424 | 5.08 | 0.19
ELETRICISTA OU OFICIAL ELETRICISTA |  |  | H | 0.01877 | 8.29 | 0.16
SUB TOTAL | [5 empty] | 0.34
LEIS SOCIAIS 84,19% | [5 empty] | 0.29
TOTAL (A) | [5 empty] | 0.63
MATERIAL/SUB-CONTRATADO |  |  | UN | COEF. | CUSTO UNIT. | CUSTO TOTAL
EPI - FAMILIA ELETRICISTA - HORISTA (ENCARGOS COMPLEMENTARES - COLETADO CAIXA) |  |  | H | 0.0183 | 0.93 | 0.02
FERRAMENTAS - FAMILIA ELETRICISTA - HORISTA (ENCARGOS COMPLEMENTARES - COLETADO CAIXA) |  |  | H | 0.0183 | 0.55 | 0.01
EPI - FAMILIA SERVENTE - HORISTA (ENCARGOS COMPLEMENTARES - COLETADO CAIXA) |  |  | H | 0.0359 | 1.02 | 0.04
FERRAMENTAS - FAMILIA SERVENTE - HORISTA (ENCARGOS COMPLEMENTARES - COLETADO CAIXA) |  |  | H | 0.0359 | 0.38 | 0.01
ALIMENTACAO (ENCARGOS COMPLEMENTARES) *COLETADO CAIXA* |  |  | H | 0.0542 | 0.01 | 0
TRANSPORTE (ENCARGOS COMPLEMENTARES) *COLETADO CAIXA* |  |  | H | 0.0542 | 0.53 | 0.03
EXAMES (ENCARGOS COMPLEMENTARES) *COLETADO CAIXA* |  |  | H | 0.0542 | 0.35 | 0.02
SEGURO (ENCARGOS COMPLEMENTARES) *COLETADO CAIXA* |  |  | H | 0.0542 | 0.01 | 0
TOTAL (C) | [5 empty] | 0.13
CUSTO DIRETO TOTAL | [5 empty] | 0.75
BDI 25,03% | [5 empty] | 0.19
PREÇO UNITÁRIO TOTAL | [5 empty] | 0.94
ITEM: 97662U-SINAPI |  |  | UN: M
SER.CG: Remoção manual de tubulações (tubos e conexões) de água fria, s/reaproveitamento; Af.12/17.
MÃO DE OBRA |  |  | UN | COEF. | CUSTO UNIT. | CUSTO TOTAL
SERVENTE |  |  | H | 0.014204 | 5.08 | 0.07
ENCANADOR OU BOMBEIRO HIDRAULICO |  |  | H | 0.007188 | 7.21 | 0.05
SUB TOTAL | [5 empty] | 0.12
LEIS SOCIAIS 84,19% | [5 empty] | 0.1
TOTAL (A) | [5 empty] | 0.23
MATERIAL/SUB-CONTRATADO |  |  | UN | COEF. | CUSTO UNIT. | CUSTO TOTAL
EPI - FAMILIA ENCANADOR - HORISTA (ENCARGOS COMPLEMENTARES - COLETADO CAIXA) |  |  | H | 0.0071 | 0.83 | 0.01
FERRAMENTAS - FAMILIA ENCANADOR - HORISTA (ENCARGOS COMPLEMENTARES - COLETADO CAIXA) |  |  | H | 0.0071 | 0.24 | 0
EPI - FAMILIA SERVENTE - HORISTA (ENCARGOS COMPLEMENTARES - COLETADO CAIXA) |  |  | H | 0.014 | 1.02 | 0.01
FERRAMENTAS - FAMILIA SERVENTE - HORISTA (ENCARGOS COMPLEMENTARES - COLETADO CAIXA) |  |  | H | 0.014 | 0.38 | 0.01
ALIMENTACAO (ENCARGOS COMPLEMENTARES) *COLETADO CAIXA* |  |  | H | 0.0211 | 0.01 | 0
TRANSPORTE (ENCARGOS COMPLEMENTARES) *COLETADO CAIXA* |  |  | H | 0.0211 | 0.53 | 0.01
EXAMES (ENCARGOS COMPLEMENTARES) *COLETADO CAIXA* |  |  | H | 0.0211 | 0.35 | 0.01
SEGURO (ENCARGOS COMPLEMENTARES) *COLETADO CAIXA* |  |  | H | 0.0211 | 0.01 | 0
TOTAL (C) | [5 empty] | 0.05
CUSTO DIRETO TOTAL | [5 empty] | 0.27
BDI 25,03% | [5 empty] | 0.07
PREÇO UNITÁRIO TOTAL | [5 empty] | 0.35
ITEM: 97663U-SINAPI |  |  | UN: UN
SER.CG: Remoção manual de louças, s/reaproveitamento; Af.12/17.
MÃO DE OBRA |  |  | UN | COEF. | CUSTO UNIT. | CUSTO TOTAL
SERVENTE |  |  | H | 0.34983 | 5.08 | 1.78
ENCANADOR OU BOMBEIRO HIDRAULICO |  |  | H | 0.17768 | 7.21 | 1.28
SUB TOTAL | [5 empty] | 3.06
LEIS SOCIAIS 84,19% | [5 empty] | 2.57
TOTAL (A) | [5 empty] | 5.63
MATERIAL/SUB-CONTRATADO |  |  | UN | COEF. | CUSTO UNIT. | CUSTO TOTAL
EPI - FAMILIA ENCANADOR - HORISTA (ENCARGOS COMPLEMENTARES - COLETADO CAIXA) |  |  | H | 0.1755 | 0.83 | 0.15
FERRAMENTAS - FAMILIA ENCANADOR - HORISTA (ENCARGOS COMPLEMENTARES - COLETADO CAIXA) |  |  | H | 0.1755 | 0.24 | 0.04
EPI - FAMILIA SERVENTE - HORISTA (ENCARGOS COMPLEMENTARES - COLETADO CAIXA) |  |  | H | 0.3448 | 1.02 | 0.35
FERRAMENTAS - FAMILIA SERVENTE - HORISTA (ENCARGOS COMPLEMENTARES - COLETADO CAIXA) |  |  | H | 0.3448 | 0.38 | 0.13
ALIMENTACAO (ENCARGOS COMPLEMENTARES) *COLETADO CAIXA* |  |  | H | 0.5203 | 0.01 | 0.01
TRANSPORTE (ENCARGOS COMPLEMENTARES) *COLETADO CAIXA* |  |  | H | 0.5203 | 0.53 | 0.28
EXAMES (ENCARGOS COMPLEMENTARES) *COLETADO CAIXA* |  |  | H | 0.5203 | 0.35 | 0.18
SEGURO (ENCARGOS COMPLEMENTARES) *COLETADO CAIXA* |  |  | H | 0.5203 | 0.01 | 0.01
TOTAL (C) | [5 empty] | 1.14
CUSTO DIRETO TOTAL | [5 empty] | 6.77
BDI 25,03% | [5 empty] | 1.69
PREÇO UNITÁRIO TOTAL | [5 empty] | 8.46
ITEM: 97664U-SINAPI |  |  | UN: UN
SER.CG: Remoção manual de acessórios, s/reaproveitamento; Af.12/17.
MÃO DE OBRA |  |  | UN | COEF. | CUSTO UNIT. | CUSTO TOTAL
SERVENTE |  |  | H | 0.043729 | 5.08 | 0.22
ENCANADOR OU BOMBEIRO HIDRAULICO |  |  | H | 0.022172 | 7.21 | 0.16
SUB TOTAL | [5 empty] | 0.38
LEIS SOCIAIS 84,19% | [5 empty] | 0.32
TOTAL (A) | [5 empty] | 0.7
MATERIAL/SUB-CONTRATADO |  |  | UN | COEF. | CUSTO UNIT. | CUSTO TOTAL
EPI - FAMILIA ENCANADOR - HORISTA (ENCARGOS COMPLEMENTARES - COLETADO CAIXA) |  |  | H | 0.0219 | 0.83 | 0.02
FERRAMENTAS - FAMILIA ENCANADOR - HORISTA (ENCARGOS COMPLEMENTARES - COLETADO CAIXA) |  |  | H | 0.0219 | 0.24 | 0.01
EPI - FAMILIA SERVENTE - HORISTA (ENCARGOS COMPLEMENTARES - COLETADO CAIXA) |  |  | H | 0.0431 | 1.02 | 0.04
FERRAMENTAS - FAMILIA SERVENTE - HORISTA (ENCARGOS COMPLEMENTARES - COLETADO CAIXA) |  |  | H | 0.0431 | 0.38 | 0.02
ALIMENTACAO (ENCARGOS COMPLEMENTARES) *COLETADO CAIXA* |  |  | H | 0.065 | 0.01 | 0
TRANSPORTE (ENCARGOS COMPLEMENTARES) *COLETADO CAIXA* |  |  | H | 0.065 | 0.53 | 0.03
EXAMES (ENCARGOS COMPLEMENTARES) *COLETADO CAIXA* |  |  | H | 0.065 | 0.35 | 0.02
SEGURO (ENCARGOS COMPLEMENTARES) *COLETADO CAIXA* |  |  | H | 0.065 | 0.01 | 0
TOTAL (C) | [5 empty] | 0.14
CUSTO DIRETO TOTAL | [5 empty] | 0.85
BDI 25,03% | [5 empty] | 0.21
PREÇO UNITÁRIO TOTAL | [5 empty] | 1.06
ITEM: 97666U-SINAPI |  |  | UN: UN
SER.CG: Remoção manual de metais sanitários, s/reaproveitamento; Af.12/17.
MÃO DE OBRA |  |  | UN | COEF. | CUSTO UNIT. | CUSTO TOTAL
SERVENTE |  |  | H | 0.25507 | 5.08 | 1.3
ENCANADOR OU BOMBEIRO HIDRAULICO |  |  | H | 0.12959 | 7.21 | 0.93
SUB TOTAL | [5 empty] | 2.23
LEIS SOCIAIS 84,19% | [5 empty] | 1.88
TOTAL (A) | [5 empty] | 4.11
MATERIAL/SUB-CONTRATADO |  |  | UN | COEF. | CUSTO UNIT. | CUSTO TOTAL
EPI - FAMILIA ENCANADOR - HORISTA (ENCARGOS COMPLEMENTARES - COLETADO CAIXA) |  |  | H | 0.128 | 0.83 | 0.11
FERRAMENTAS - FAMILIA ENCANADOR - HORISTA (ENCARGOS COMPLEMENTARES - COLETADO CAIXA) |  |  | H | 0.128 | 0.24 | 0.03
EPI - FAMILIA SERVENTE - HORISTA (ENCARGOS COMPLEMENTARES - COLETADO CAIXA) |  |  | H | 0.2514 | 1.02 | 0.26
FERRAMENTAS - FAMILIA SERVENTE - HORISTA (ENCARGOS COMPLEMENTARES - COLETADO CAIXA) |  |  | H | 0.2514 | 0.38 | 0.1
ALIMENTACAO (ENCARGOS COMPLEMENTARES) *COLETADO CAIXA* |  |  | H | 0.3794 | 0.01 | 0
TRANSPORTE (ENCARGOS COMPLEMENTARES) *COLETADO CAIXA* |  |  | H | 0.3794 | 0.53 | 0.2
EXAMES (ENCARGOS COMPLEMENTARES) *COLETADO CAIXA* |  |  | H | 0.3794 | 0.35 | 0.13
SEGURO (ENCARGOS COMPLEMENTARES) *COLETADO CAIXA* |  |  | H | 0.3794 | 0.01 | 0
TOTAL (C) | [5 empty] | 0.83
CUSTO DIRETO TOTAL | [5 empty] | 4.94
BDI 25,03% | [5 empty] | 1.24
PREÇO UNITÁRIO TOTAL | [5 empty] | 6.18
ITEM: 97640UD-UFMA |  |  | UN: M2
SER.CG: Remoção manual de forros de drywall, PVC e fibromineral, com reaproveitamento.
MÃO DE OBRA |  |  | UN | COEF. | CUSTO UNIT. | CUSTO TOTAL
SERVENTE |  |  | H | 0.25436 | 5.08 | 1.29
MONTADOR DE ESTRUTURAS METALICAS |  |  | H | 0.26004 | 7.21 | 1.87
SUB TOTAL | [5 empty] | 3.17
LEIS SOCIAIS 84,19% | [5 empty] | 2.67
TOTAL (A) | [5 empty] | 5.83
MATERIAL/SUB-CONTRATADO |  |  | UN | COEF. | CUSTO UNIT. | CUSTO TOTAL
EPI - FAMILIA SERVENTE - HORISTA (ENCARGOS COMPLEMENTARES - COLETADO CAIXA) |  |  | H | 0.2507 | 1.02 | 0.26
FERRAMENTAS - FAMILIA SERVENTE - HORISTA (ENCARGOS COMPLEMENTARES - COLETADO CAIXA) |  |  | H | 0.2507 | 0.38 | 0.1
FERRAMENTAS - FAMILIA OPERADOR ESCAVADEIRA - HORISTA (ENCARGOS COMPLEMENTARES - COLETADO CAIXA) |  |  | H | 0.258 | 0.01 | 0
EPI - FAMILIA OPERADOR ESCAVADEIRA - HORISTA (ENCARGOS COMPLEMENTARES - COLETADO CAIXA) |  |  | H | 0.258 | 0.66 | 0.17
ALIMENTACAO (ENCARGOS COMPLEMENTARES) *COLETADO CAIXA* |  |  | H | 0.5087 | 0.01 | 0.01
TRANSPORTE (ENCARGOS COMPLEMENTARES) *COLETADO CAIXA* |  |  | H | 0.5087 | 0.53 | 0.27
EXAMES (ENCARGOS COMPLEMENTARES) *COLETADO CAIXA* |  |  | H | 0.5087 | 0.35 | 0.18
SEGURO (ENCARGOS COMPLEMENTARES) *COLETADO CAIXA* |  |  | H | 0.5087 | 0.01 | 0.01
TOTAL (C) | [5 empty] | 0.98
CUSTO DIRETO TOTAL | [5 empty] | 6.82
BDI 25,03% | [5 empty] | 1.71
PREÇO UNITÁRIO TOTAL | [5 empty] | 8.52
ITEM: 04021101-UFMA |  |  | UN: M2
SER.CG: Remoção de pintura oleo ou esmalte
MÃO DE OBRA |  |  | UN | COEF. | CUSTO UNIT. | CUSTO TOTAL
SERVENTE |  |  | H | 1.0146 | 5.08 | 5.15
SUB TOTAL | [5 empty] | 5.15
LEIS SOCIAIS 84,19% | [5 empty] | 4.34
TOTAL (A) | [5 empty] | 9.49
MATERIAL/SUB-CONTRATADO |  |  | UN | COEF. | CUSTO UNIT. | CUSTO TOTAL
REMOVEDOR DE TINTA OLEO/ESMALTE VERNIZ |  |  | L | 0.5 | 22 | 11
ALIMENTACAO (ENCARGOS COMPLEMENTARES) *COLETADO CAIXA* |  |  | H | 1 | 0.01 | 0.01
TRANSPORTE (ENCARGOS COMPLEMENTARES) *COLETADO CAIXA* |  |  | H | 1 | 0.53 | 0.53
EXAMES (ENCARGOS COMPLEMENTARES) *COLETADO CAIXA* |  |  | H | 1 | 0.35 | 0.35
SEGURO (ENCARGOS COMPLEMENTARES) *COLETADO CAIXA* |  |  | H | 1 | 0.01 | 0.01
EPI - FAMILIA SERVENTE - HORISTA (ENCARGOS COMPLEMENTARES - COLETADO CAIXA) |  |  | H | 1 | 1.02 | 1.02
FERRAMENTAS - FAMILIA SERVENTE - HORISTA (ENCARGOS COMPLEMENTARES - COLETADO CAIXA) |  |  | H | 1 | 0.38 | 0.38
TOTAL (C) | [5 empty] | 13.3
CUSTO DIRETO TOTAL | [5 empty] | 22.79
BDI 25,03% | [5 empty] | 5.71
PREÇO UNITÁRIO TOTAL | [5 empty] | 28.5
4. SERVIÇOS EM CONCRETO
ITEM: 96617U-SINAPI |  |  | UN: M2
SER.CG: Lastro de concreto magro, aplicado em blocos de coroamento ou sapatas, espessura de 3 cm; Af.08/17.
MÃO DE OBRA |  |  | UN | COEF. | CUSTO UNIT. | CUSTO TOTAL
OPERADOR DE BETONEIRA ESTACIONARIA/MISTURADOR |  |  | H | 0.045344 | 5.37 | 0.24
SERVENTE |  |  | H | 0.12412 | 5.08 | 0.63
PEDREIRO |  |  | H | 0.18902 | 7.21 | 1.36
SUB TOTAL | [5 empty] | 2.24
LEIS SOCIAIS 84,19% | [5 empty] | 1.88
TOTAL (A) | [5 empty] | 4.12
MATERIAL/SUB-CONTRATADO |  |  | UN | COEF. | CUSTO UNIT. | CUSTO TOTAL
BETONEIRA, CAPACIDADE NOMINAL 600 L, CAPACIDADE DE MISTURA 360L, MOTOR ELETRICO TRIFASICO 220/380V, POTENCIA 4CV, EXCLUSO CARREGADOR |  |  | UN | 4.655e-06 | 13887.45 | 0.06
PEDRA BRITADA N. 1 OU 19 MM POSTO PEDREIRA (SEM FRETE) |  |  | M3 | 0.01973 | 66.91 | 1.32
AREIA MEDIA |  |  | M3 | 0.028205 | 25 | 0.71
FERRAMENTAS - FAMILIA OPERADOR ESCAVADEIRA - HORISTA (ENCARGOS COMPLEMENTARES - COLETADO CAIXA) |  |  | H | 0.045087 | 0.01 | 0
EPI - FAMILIA OPERADOR ESCAVADEIRA - HORISTA (ENCARGOS COMPLEMENTARES - COLETADO CAIXA) |  |  | H | 0.045087 | 0.66 | 0.03
ALIMENTACAO (ENCARGOS COMPLEMENTARES) *COLETADO CAIXA* |  |  | H | 0.35372 | 0.01 | 0
EPI - FAMILIA SERVENTE - HORISTA (ENCARGOS COMPLEMENTARES - COLETADO CAIXA) |  |  | H | 0.12233 | 1.02 | 0.12
FERRAMENTAS - FAMILIA SERVENTE - HORISTA (ENCARGOS COMPLEMENTARES - COLETADO CAIXA) |  |  | H | 0.12233 | 0.38 | 0.05
EPI - FAMILIA PEDREIRO - HORISTA (ENCARGOS COMPLEMENTARES - COLETADO CAIXA) |  |  | H | 0.1863 | 0.96 | 0.18
FERRAMENTAS - FAMILIA PEDREIRO - HORISTA (ENCARGOS COMPLEMENTARES - COLETADO CAIXA) |  |  | H | 0.1863 | 0.5 | 0.09
ENERGIA ELETRICA ATE 2000 KWH INDUSTRIAL, SEM DEMANDA |  |  | KW/H | 0.058478 | 0.73 | 0.04
CIMENTO PORTLAND COMUM CP I- 32 |  |  | KG | 7.236 | 0.68 | 4.92
TRANSPORTE (ENCARGOS COMPLEMENTARES) *COLETADO CAIXA* |  |  | H | 0.35372 | 0.53 | 0.19
EXAMES (ENCARGOS COMPLEMENTARES) *COLETADO CAIXA* |  |  | H | 0.35372 | 0.35 | 0.12
SEGURO (ENCARGOS COMPLEMENTARES) *COLETADO CAIXA* |  |  | H | 0.35372 | 0.01 | 0
TOTAL (C) | [5 empty] | 7.84
CUSTO DIRETO TOTAL | [5 empty] | 11.96
BDI 25,03% | [5 empty] | 2.99
PREÇO UNITÁRIO TOTAL | [5 empty] | 14.96
ITEM: 92761UD-UFMA |  |  | UN: UN
SER.CG: Armação p/1,00m³ de concreto p/estrutura convencional de pilar/arranque, viga ou parede p/edificios utilizando aço CA-50.
MÃO DE OBRA |  |  | UN | COEF. | CUSTO UNIT. | CUSTO TOTAL
AJUDANTE DE ARMADOR |  |  | H | 0.56432 | 5.37 | 3.03
ARMADOR |  |  | H | 3.7163 | 7.21 | 26.79
SUB TOTAL | [5 empty] | 29.83
LEIS SOCIAIS 84,19% | [5 empty] | 25.11
TOTAL (A) | [5 empty] | 54.93
MATERIAL/SUB-CONTRATADO |  |  | UN | COEF. | CUSTO UNIT. | CUSTO TOTAL
ARAME RECOZIDO 16 BWG, D = 1,65 MM (0,016 KG/M) OU 18 BWG, D = 1,25 MM (0,01 KG/M) |  |  | KG | 1.925 | 12.72 | 24.49
ALIMENTACAO (ENCARGOS COMPLEMENTARES) *COLETADO CAIXA* |  |  | H | 4.2471 | 0.01 | 0.04
TRANSPORTE (ENCARGOS COMPLEMENTARES) *COLETADO CAIXA* |  |  | H | 4.2471 | 0.53 | 2.25
EXAMES (ENCARGOS COMPLEMENTARES) *COLETADO CAIXA* |  |  | H | 4.2471 | 0.35 | 1.49
SEGURO (ENCARGOS COMPLEMENTARES) *COLETADO CAIXA* |  |  | H | 4.2471 | 0.01 | 0.04
EPI - FAMILIA PEDREIRO - HORISTA (ENCARGOS COMPLEMENTARES - COLETADO CAIXA) |  |  | H | 4.2471 | 0.96 | 4.08
FERRAMENTAS - FAMILIA PEDREIRO - HORISTA (ENCARGOS COMPLEMENTARES - COLETADO CAIXA) |  |  | H | 4.2471 | 0.5 | 2.12
ESPACADOR / DISTANCIADOR CIRCULAR COM ENTRADA LATERAL, EM PLASTICO, PARA VERGALHAO *4,2 A 12,5* MM, COBRIMENTO 20 MM |  |  | UN | 28.006 | 0.13 | 3.64
ACO CA-50, 8,0 MM, VERGALHAO |  |  | KG | 24.42 | 5.56 | 135.78
ACO CA-50, 12,5 MM OU 16,0 MM, VERGALHAO |  |  | KG | 61.05 | 4.54 | 277.17
TOTAL (C) | [5 empty] | 451.09
CUSTO DIRETO TOTAL | [5 empty] | 506.03
BDI 25,03% | [5 empty] | 126.66
PREÇO UNITÁRIO TOTAL | [5 empty] | 632.69
ITEM: 92767UD-UFMA |  |  | UN: UN
SER.CG: Armação p/1,00m³ de concreto p/estrutura convencional de laje p/edificios utilizando aço CA-50.
MÃO DE OBRA |  |  | UN | COEF. | CUSTO UNIT. | CUSTO TOTAL
AJUDANTE DE ARMADOR |  |  | H | 0.59093 | 5.37 | 3.17
ARMADOR |  |  | H | 3.7551 | 7.21 | 27.07
SUB TOTAL | [5 empty] | 30.25
LEIS SOCIAIS 84,19% | [5 empty] | 25.47
TOTAL (A) | [5 empty] | 55.71
MATERIAL/SUB-CONTRATADO |  |  | UN | COEF. | CUSTO UNIT. | CUSTO TOTAL
ARAME RECOZIDO 16 BWG, D = 1,65 MM (0,016 KG/M) OU 18 BWG, D = 1,25 MM (0,01 KG/M) |  |  | KG | 1.925 | 12.72 | 24.49
ALIMENTACAO (ENCARGOS COMPLEMENTARES) *COLETADO CAIXA* |  |  | H | 4.312 | 0.01 | 0.04
TRANSPORTE (ENCARGOS COMPLEMENTARES) *COLETADO CAIXA* |  |  | H | 4.312 | 0.53 | 2.29
EXAMES (ENCARGOS COMPLEMENTARES) *COLETADO CAIXA* |  |  | H | 4.312 | 0.35 | 1.51
SEGURO (ENCARGOS COMPLEMENTARES) *COLETADO CAIXA* |  |  | H | 4.312 | 0.01 | 0.04
EPI - FAMILIA PEDREIRO - HORISTA (ENCARGOS COMPLEMENTARES - COLETADO CAIXA) |  |  | H | 4.312 | 0.96 | 4.14
FERRAMENTAS - FAMILIA PEDREIRO - HORISTA (ENCARGOS COMPLEMENTARES - COLETADO CAIXA) |  |  | H | 4.312 | 0.5 | 2.16
ESPACADOR / DISTANCIADOR CIRCULAR COM ENTRADA LATERAL, EM PLASTICO, PARA VERGALHAO *4,2 A 12,5* MM, COBRIMENTO 20 MM |  |  | UN | 37.411 | 0.13 | 4.86
ACO CA-50, 6,3 MM, VERGALHAO |  |  | KG | 23.54 | 5.53 | 130.18
ACO CA-50, 12,5 MM OU 16,0 MM, VERGALHAO |  |  | KG | 61.05 | 4.54 | 277.17
TOTAL (C) | [5 empty] | 446.87
CUSTO DIRETO TOTAL | [5 empty] | 502.58
BDI 25,03% | [5 empty] | 125.8
PREÇO UNITÁRIO TOTAL | [5 empty] | 628.38
ITEM: 96545UD-UFMA |  |  | UN: UN
SER.CG: Armação p/1,00m³ de concreto p/estrutura convencional de bloco, viga baldrame e sapatas p/edificios utilizando aço CA-50.
MÃO DE OBRA |  |  | UN | COEF. | CUSTO UNIT. | CUSTO TOTAL
AJUDANTE DE ARMADOR |  |  | H | 1.7894 | 5.37 | 9.61
ARMADOR |  |  | H | 6.0069 | 7.21 | 43.31
SUB TOTAL | [5 empty] | 52.92
LEIS SOCIAIS 84,19% | [5 empty] | 44.55
TOTAL (A) | [5 empty] | 97.47
MATERIAL/SUB-CONTRATADO |  |  | UN | COEF. | CUSTO UNIT. | CUSTO TOTAL
ARAME RECOZIDO 16 BWG, D = 1,65 MM (0,016 KG/M) OU 18 BWG, D = 1,25 MM (0,01 KG/M) |  |  | KG | 1.925 | 12.72 | 24.49
ALIMENTACAO (ENCARGOS COMPLEMENTARES) *COLETADO CAIXA* |  |  | H | 7.7352 | 0.01 | 0.08
TRANSPORTE (ENCARGOS COMPLEMENTARES) *COLETADO CAIXA* |  |  | H | 7.7352 | 0.53 | 4.1
EXAMES (ENCARGOS COMPLEMENTARES) *COLETADO CAIXA* |  |  | H | 7.7352 | 0.35 | 2.71
SEGURO (ENCARGOS COMPLEMENTARES) *COLETADO CAIXA* |  |  | H | 7.7352 | 0.01 | 0.08
EPI - FAMILIA PEDREIRO - HORISTA (ENCARGOS COMPLEMENTARES - COLETADO CAIXA) |  |  | H | 7.7352 | 0.96 | 7.43
FERRAMENTAS - FAMILIA PEDREIRO - HORISTA (ENCARGOS COMPLEMENTARES - COLETADO CAIXA) |  |  | H | 7.7352 | 0.5 | 3.87
ESPACADOR / DISTANCIADOR CIRCULAR COM ENTRADA LATERAL, EM PLASTICO, PARA VERGALHAO *4,2 A 12,5* MM, COBRIMENTO 20 MM |  |  | UN | 26.7905 | 0.13 | 3.48
ACO CA-50, 8,0 MM, VERGALHAO |  |  | KG | 24.42 | 5.56 | 135.78
ACO CA-50, 12,5 MM OU 16,0 MM, VERGALHAO |  |  | KG | 61.05 | 4.54 | 277.17
TOTAL (C) | [5 empty] | 459.17
CUSTO DIRETO TOTAL | [5 empty] | 556.64
BDI 25,03% | [5 empty] | 139.33
PREÇO UNITÁRIO TOTAL | [5 empty] | 695.97
ITEM: 96534U-SINAPI |  |  | UN: M2
SER.CG: Fabricação, montagem e desmontagem de fôrma p/bloco de coroamento, em madeira serrada, espes. 25 mm, 4 utilizações; Af.06/17.
MÃO DE OBRA |  |  | UN | COEF. | CUSTO UNIT. | CUSTO TOTAL
OPERADOR DE MAQUINAS E EQUIPAMENTOS |  |  | H | 0.032253 | 6.26 | 0.2
CARPINTEIRO DE FORMAS |  |  | H | 1.4242 | 7.21 | 10.27
AJUDANTE DE CARPINTEIRO |  |  | H | 0.59501 | 5.37 | 3.2
SUB TOTAL | [5 empty] | 13.67
LEIS SOCIAIS 84,19% | [5 empty] | 11.5
TOTAL (A) | [5 empty] | 25.17
MATERIAL/SUB-CONTRATADO |  |  | UN | COEF. | CUSTO UNIT. | CUSTO TOTAL
SERRA CIRCULAR DE BANCADA COM MOTOR ELETRICO, POTENCIA DE *1600* W, PARA DISCO DE DIAMETRO DE 10" (250 MM) |  |  | UN | 3.665e-06 | 853.18 | 0
PREGO DE ACO POLIDO COM CABECA 15 X 18 (1 1/2 X 13) |  |  | KG | 0.011 | 15.1 | 0.17
FERRAMENTAS - FAMILIA OPERADOR ESCAVADEIRA - HORISTA (ENCARGOS COMPLEMENTARES - COLETADO CAIXA) |  |  | H | 0.032 | 0.01 | 0
EPI - FAMILIA OPERADOR ESCAVADEIRA - HORISTA (ENCARGOS COMPLEMENTARES - COLETADO CAIXA) |  |  | H | 0.032 | 0.66 | 0.02
DESMOLDANTE PARA FORMA DE MADEIRA |  |  | L | 0.017 | 5.85 | 0.1
PECA DE MADEIRA NATIVA / REGIONAL 7,5 X 7,5CM (3X3) NAO APARELHADA (P/FORMA) |  |  | M | 0.625 | 4.94 | 3.09
EPI - FAMILIA CARPINTEIRO DE FORMAS - HORISTA (ENCARGOS COMPLEMENTARES - COLETADO CAIXA) |  |  | H | 2.002 | 1.08 | 2.16
ENERGIA ELETRICA ATE 2000 KWH INDUSTRIAL, SEM DEMANDA |  |  | KW/H | 0.05706 | 0.73 | 0.04
PREGO DE ACO POLIDO COM CABECA DUPLA 17 X 27 (2 1/2 X 11) |  |  | KG | 0.044 | 16.63 | 0.73
TABUA MADEIRA 2A QUALIDADE 2,5 X 30,0CM (1 X 12") NAO APARELHADA |  |  | M | 1.059 | 12.95 | 13.71
PECA DE MADEIRA NATIVA/REGIONAL 2,5 X 7,0 CM (SARRAFO-P/FORMA) |  |  | M | 0.924 | 1.77 | 1.64
ALIMENTACAO (ENCARGOS COMPLEMENTARES) *COLETADO CAIXA* |  |  | H | 2.034 | 0.01 | 0.02
TRANSPORTE (ENCARGOS COMPLEMENTARES) *COLETADO CAIXA* |  |  | H | 2.034 | 0.53 | 1.08
EXAMES (ENCARGOS COMPLEMENTARES) *COLETADO CAIXA* |  |  | H | 2.034 | 0.35 | 0.71
SEGURO (ENCARGOS COMPLEMENTARES) *COLETADO CAIXA* |  |  | H | 2.034 | 0.01 | 0.02
FERRAMENTAS - FAMILIA CARPINTEIRO DE FORMAS - HORISTA (ENCARGOS COMPLEMENTARES - COLETADO CAIXA) |  |  | H | 2.002 | 0.34 | 0.68
TOTAL (C) | [5 empty] | 24.17
CUSTO DIRETO TOTAL | [5 empty] | 49.34
BDI 25,03% | [5 empty] | 12.35
PREÇO UNITÁRIO TOTAL | [5 empty] | 61.69
ITEM: 92422U-SINAPI |  |  | UN: M2
SER.CG: Montagem e desmontagem de fôrma de pilares retangulares e estruturas similares c/área média das seções menor ou igual a 0,25 m², pé-direito simples, em chapa de madeira compensada resinada, seis utilizações; Af.12/15.
MÃO DE OBRA |  |  | UN | COEF. | CUSTO UNIT. | CUSTO TOTAL
OPERADOR DE MAQUINAS E EQUIPAMENTOS |  |  | H | 0.047182 | 6.26 | 0.3
AJUDANTE DE CARPINTEIRO |  |  | H | 0.23033 | 5.37 | 1.24
CARPINTEIRO DE FORMAS |  |  | H | 1.2313 | 7.21 | 8.88
SUB TOTAL | [5 empty] | 10.41
LEIS SOCIAIS 84,19% | [5 empty] | 8.76
TOTAL (A) | [5 empty] | 19.17
MATERIAL/SUB-CONTRATADO |  |  | UN | COEF. | CUSTO UNIT. | CUSTO TOTAL
SERRA CIRCULAR DE BANCADA COM MOTOR ELETRICO, POTENCIA DE *1600* W, PARA DISCO DE DIAMETRO DE 10" (250 MM) |  |  | UN | 4.638e-06 | 853.18 | 0
DESMOLDANTE PARA FORMA DE MADEIRA |  |  | L | 0.01 | 5.85 | 0.06
FERRAMENTAS - FAMILIA OPERADOR ESCAVADEIRA - HORISTA (ENCARGOS COMPLEMENTARES - COLETADO CAIXA) |  |  | H | 0.046812 | 0.01 | 0
ENERGIA ELETRICA ATE 2000 KWH INDUSTRIAL, SEM DEMANDA |  |  | KW/H | 0.037545 | 0.73 | 0.03
PREGO DE ACO POLIDO COM CABECA DUPLA 17 X 27 (2 1/2 X 11) |  |  | KG | 0.019 | 16.63 | 0.32
PREGO DE ACO 17 X 21 |  |  | KG | 0.039104 | 13.48 | 0.53
EPI - FAMILIA OPERADOR ESCAVADEIRA - HORISTA (ENCARGOS COMPLEMENTARES - COLETADO CAIXA) |  |  | H | 0.046812 | 0.66 | 0.03
PECA DE MADEIRA NATIVA / REGIONAL 7,5 X 7,5CM (3X3) NAO APARELHADA (P/FORMA) |  |  | M | 0.4339 | 4.94 | 2.14
CHAPA DE MADEIRA COMPENSADA RESINADA PARA FORMA DE CONCRETO, DE *2,2 X 1,1* M, E = 17 MM |  |  | M2 | 0.25117 | 31.92 | 8.02
LOCAÇÃO DE APRUMADOR METALICO DE PILAR, COM ALTURA E ANGULO REGULAVEIS, EXTENSAO DE *1,50* A *2,80* M |  |  | MÊS | 0.196 | 2.6 | 0.51
LOCAÇÃO DE VIGA SANDUICHE METALICA VAZADA PARA TRAVAMENTO DE PILARES, ALTURA DE *8* CM, LARGURA DE *6* CM E EXTENSAO DE 2 M |  |  | MÊS | 0.393 | 4 | 1.57
LOCAÇÃO DE BARRA DE ANCORAGEM DE 0,80 A 1,20 M DE EXTENSAO, COM ROSCA DE 5/8", INCLUINDO PORCA E FLANGE |  |  | MÊS | 0.785 | 1 | 0.79
ALIMENTACAO (ENCARGOS COMPLEMENTARES) *COLETADO CAIXA* |  |  | H | 1.4964 | 0.01 | 0.01
TRANSPORTE (ENCARGOS COMPLEMENTARES) *COLETADO CAIXA* |  |  | H | 1.4964 | 0.53 | 0.79
EXAMES (ENCARGOS COMPLEMENTARES) *COLETADO CAIXA* |  |  | H | 1.4964 | 0.35 | 0.52
SEGURO (ENCARGOS COMPLEMENTARES) *COLETADO CAIXA* |  |  | H | 1.4964 | 0.01 | 0.01
EPI - FAMILIA CARPINTEIRO DE FORMAS - HORISTA (ENCARGOS COMPLEMENTARES - COLETADO CAIXA) |  |  | H | 1.4496 | 1.08 | 1.57
FERRAMENTAS - FAMILIA CARPINTEIRO DE FORMAS - HORISTA (ENCARGOS COMPLEMENTARES - COLETADO CAIXA) |  |  | H | 1.4496 | 0.34 | 0.49
PECA DE MADEIRA NATIVA/REGIONAL 2,5 X 7,0 CM (SARRAFO-P/FORMA) |  |  | M | 1.7366 | 1.77 | 3.07
TOTAL (C) | [5 empty] | 20.47
CUSTO DIRETO TOTAL | [5 empty] | 39.64
BDI 25,03% | [5 empty] | 9.92
PREÇO UNITÁRIO TOTAL | [5 empty] | 49.56
ITEM: 92456U-SINAPI |  |  | UN: M2
SER.CG: Montagem e desmontagem de fôrma de viga, escoramento metálico, pé-direito simples, em chapa de madeira resinada, quatro utilizações;Af.12/15.
MÃO DE OBRA |  |  | UN | COEF. | CUSTO UNIT. | CUSTO TOTAL
OPERADOR DE MAQUINAS E EQUIPAMENTOS |  |  | H | 0.084289 | 6.26 | 0.53
AJUDANTE DE CARPINTEIRO |  |  | H | 0.38754 | 5.37 | 2.08
CARPINTEIRO DE FORMAS |  |  | H | 2.0702 | 7.21 | 14.93
SUB TOTAL | [5 empty] | 17.53
LEIS SOCIAIS 84,19% | [5 empty] | 14.76
TOTAL (A) | [5 empty] | 32.3
MATERIAL/SUB-CONTRATADO |  |  | UN | COEF. | CUSTO UNIT. | CUSTO TOTAL
SERRA CIRCULAR DE BANCADA COM MOTOR ELETRICO, POTENCIA DE *1600* W, PARA DISCO DE DIAMETRO DE 10" (250 MM) |  |  | UN | 8.26e-06 | 853.18 | 0.01
DESMOLDANTE PARA FORMA DE MADEIRA |  |  | L | 0.01 | 5.85 | 0.06
FERRAMENTAS - FAMILIA OPERADOR ESCAVADEIRA - HORISTA (ENCARGOS COMPLEMENTARES - COLETADO CAIXA) |  |  | H | 0.083628 | 0.01 | 0
ENERGIA ELETRICA ATE 2000 KWH INDUSTRIAL, SEM DEMANDA |  |  | KW/H | 0.065619 | 0.73 | 0.05
PREGO DE ACO POLIDO COM CABECA DUPLA 17 X 27 (2 1/2 X 11) |  |  | KG | 0.033 | 16.63 | 0.55
PREGO DE ACO 17 X 21 |  |  | KG | 0.065826 | 13.48 | 0.89
EPI - FAMILIA OPERADOR ESCAVADEIRA - HORISTA (ENCARGOS COMPLEMENTARES - COLETADO CAIXA) |  |  | H | 0.083628 | 0.66 | 0.06
PECA DE MADEIRA NATIVA / REGIONAL 7,5 X 7,5CM (3X3) NAO APARELHADA (P/FORMA) |  |  | M | 0.58772 | 4.94 | 2.9
LOCAÇÃO DE ESCORA METALICA TELESCOPICA, COM ALTURA REGULAVEL DE *1,80* A *3,20* M, COM CAPACIDADE DE CARGA DE NO MINIMO 1000 KGF (10 KN), INCLUSO TRIPE E FORCADO |  |  | MÊS | 1.186 | 1.83 | 2.17
CHAPA DE MADEIRA COMPENSADA RESINADA PARA FORMA DE CONCRETO, DE *2,2 X 1,1* M, E = 17 MM |  |  | M2 | 0.47444 | 31.92 | 15.14
LOCAÇÃO DE VIGA SANDUICHE METALICA VAZADA PARA TRAVAMENTO DE PILARES, ALTURA DE *8* CM, LARGURA DE *6* CM E EXTENSAO DE 2 M |  |  | MÊS | 0.356 | 4 | 1.42
LOCAÇÃO DE BARRA DE ANCORAGEM DE 0,80 A 1,20 M DE EXTENSAO, COM ROSCA DE 5/8", INCLUINDO PORCA E FLANGE |  |  | MÊS | 0.474 | 1 | 0.47
ALIMENTACAO (ENCARGOS COMPLEMENTARES) *COLETADO CAIXA* |  |  | H | 2.5212 | 0.01 | 0.03
TRANSPORTE (ENCARGOS COMPLEMENTARES) *COLETADO CAIXA* |  |  | H | 2.5212 | 0.53 | 1.34
EXAMES (ENCARGOS COMPLEMENTARES) *COLETADO CAIXA* |  |  | H | 2.5212 | 0.35 | 0.88
SEGURO (ENCARGOS COMPLEMENTARES) *COLETADO CAIXA* |  |  | H | 2.5212 | 0.01 | 0.03
EPI - FAMILIA CARPINTEIRO DE FORMAS - HORISTA (ENCARGOS COMPLEMENTARES - COLETADO CAIXA) |  |  | H | 2.4376 | 1.08 | 2.63
FERRAMENTAS - FAMILIA CARPINTEIRO DE FORMAS - HORISTA (ENCARGOS COMPLEMENTARES - COLETADO CAIXA) |  |  | H | 2.4376 | 0.34 | 0.83
LOCAÇÃO DE CRUZETA PARA ESCORA METALICA |  |  | MÊS | 1.186 | 1 | 1.19
PECA DE MADEIRA NATIVA/REGIONAL 2,5 X 7,0 CM (SARRAFO-P/FORMA) |  |  | M | 2.8781 | 1.77 | 5.09
TOTAL (C) | [5 empty] | 35.73
CUSTO DIRETO TOTAL | [5 empty] | 68.03
BDI 25,03% | [5 empty] | 17.03
PREÇO UNITÁRIO TOTAL | [5 empty] | 85.06
ITEM: 92485U-SINAPI |  |  | UN: M2
SER.CG: Montagem e desmontagem de fôrma p/laje maciça c/área média menor ou igual a 20 m², pé-direito simples, em madeira serrada, quatro utilizações; Af. 12/15.
MÃO DE OBRA |  |  | UN | COEF. | CUSTO UNIT. | CUSTO TOTAL
OPERADOR DE MAQUINAS E EQUIPAMENTOS |  |  | H | 0.024178 | 6.26 | 0.15
CARPINTEIRO DE FORMAS |  |  | H | 3.1631 | 7.21 | 22.81
AJUDANTE DE CARPINTEIRO |  |  | H | 0.58388 | 5.37 | 3.14
SUB TOTAL | [5 empty] | 26.09
LEIS SOCIAIS 84,19% | [5 empty] | 21.97
TOTAL (A) | [5 empty] | 48.06
MATERIAL/SUB-CONTRATADO |  |  | UN | COEF. | CUSTO UNIT. | CUSTO TOTAL
SERRA CIRCULAR DE BANCADA COM MOTOR ELETRICO, POTENCIA DE *1600* W, PARA DISCO DE DIAMETRO DE 10" (250 MM) |  |  | UN | 2.51e-06 | 853.18 | 0
DESMOLDANTE PARA FORMA DE MADEIRA |  |  | L | 0.017 | 5.85 | 0.1
FERRAMENTAS - FAMILIA OPERADOR ESCAVADEIRA - HORISTA (ENCARGOS COMPLEMENTARES - COLETADO CAIXA) |  |  | H | 0.023988 | 0.01 | 0
EPI - FAMILIA OPERADOR ESCAVADEIRA - HORISTA (ENCARGOS COMPLEMENTARES - COLETADO CAIXA) |  |  | H | 0.023988 | 0.66 | 0.02
PREGO DE ACO 17 X 21 |  |  | KG | 0.02507 | 13.48 | 0.34
PECA DE MADEIRA NATIVA / REGIONAL 7,5 X 7,5CM (3X3) NAO APARELHADA (P/FORMA) |  |  | M | 1.4279 | 4.94 | 7.05
EPI - FAMILIA CARPINTEIRO DE FORMAS - HORISTA (ENCARGOS COMPLEMENTARES - COLETADO CAIXA) |  |  | H | 3.7163 | 1.08 | 4.01
ENERGIA ELETRICA ATE 2000 KWH INDUSTRIAL, SEM DEMANDA |  |  | KW/H | 0.027668 | 0.73 | 0.02
PREGO DE ACO POLIDO COM CABECA DUPLA 17 X 27 (2 1/2 X 11) |  |  | KG | 0.065 | 16.63 | 1.08
TABUA MADEIRA 2A QUALIDADE 2,5 X 20,0CM (1 X 8") NAO APARELHADA |  |  | M | 0.839 | 8.85 | 7.43
TABUA MADEIRA 2A QUALIDADE 2,5 X 30,0CM (1 X 12") NAO APARELHADA |  |  | M | 1.4109 | 12.95 | 18.27
ALIMENTACAO (ENCARGOS COMPLEMENTARES) *COLETADO CAIXA* |  |  | H | 3.7403 | 0.01 | 0.04
TRANSPORTE (ENCARGOS COMPLEMENTARES) *COLETADO CAIXA* |  |  | H | 3.7403 | 0.53 | 1.98
EXAMES (ENCARGOS COMPLEMENTARES) *COLETADO CAIXA* |  |  | H | 3.7403 | 0.35 | 1.31
SEGURO (ENCARGOS COMPLEMENTARES) *COLETADO CAIXA* |  |  | H | 3.7403 | 0.01 | 0.04
FERRAMENTAS - FAMILIA CARPINTEIRO DE FORMAS - HORISTA (ENCARGOS COMPLEMENTARES - COLETADO CAIXA) |  |  | H | 3.7163 | 0.34 | 1.26
TOTAL (C) | [5 empty] | 42.95
CUSTO DIRETO TOTAL | [5 empty] | 91.01
BDI 25,03% | [5 empty] | 22.78
PREÇO UNITÁRIO TOTAL | [5 empty] | 113.79
ITEM: 94972U-SINAPI |  |  | UN: M3
SER.CG: Concreto fck 30 MPa., traço 1:2,1:2,5 (cimento/ areia média/ brita 1), preparo mecânico em betoneira 600 l; Af. 07/16.
MÃO DE OBRA |  |  | UN | COEF. | CUSTO UNIT. | CUSTO TOTAL
OPERADOR DE BETONEIRA ESTACIONARIA/MISTURADOR |  |  | H | 1.2471 | 5.37 | 6.7
SERVENTE |  |  | H | 1.9886 | 5.08 | 10.1
SUB TOTAL | [5 empty] | 16.8
LEIS SOCIAIS 84,19% | [5 empty] | 14.14
TOTAL (A) | [5 empty] | 30.94
MATERIAL/SUB-CONTRATADO |  |  | UN | COEF. | CUSTO UNIT. | CUSTO TOTAL
BETONEIRA, CAPACIDADE NOMINAL 600 L, CAPACIDADE DE MISTURA 360L, MOTOR ELETRICO TRIFASICO 220/380V, POTENCIA 4CV, EXCLUSO CARREGADOR |  |  | UN | 0.0001279 | 13887.45 | 1.78
PEDRA BRITADA N. 1 OU 19 MM POSTO PEDREIRA (SEM FRETE) |  |  | M3 | 0.5927 | 66.91 | 39.66
AREIA MEDIA |  |  | M3 | 0.712 | 25 | 17.8
FERRAMENTAS - FAMILIA OPERADOR ESCAVADEIRA - HORISTA (ENCARGOS COMPLEMENTARES - COLETADO CAIXA) |  |  | H | 1.24 | 0.01 | 0.01
EPI - FAMILIA OPERADOR ESCAVADEIRA - HORISTA (ENCARGOS COMPLEMENTARES - COLETADO CAIXA) |  |  | H | 1.24 | 0.66 | 0.82
ALIMENTACAO (ENCARGOS COMPLEMENTARES) *COLETADO CAIXA* |  |  | H | 3.2 | 0.01 | 0.03
TRANSPORTE (ENCARGOS COMPLEMENTARES) *COLETADO CAIXA* |  |  | H | 3.2 | 0.53 | 1.7
EXAMES (ENCARGOS COMPLEMENTARES) *COLETADO CAIXA* |  |  | H | 3.2 | 0.35 | 1.12
SEGURO (ENCARGOS COMPLEMENTARES) *COLETADO CAIXA* |  |  | H | 3.2 | 0.01 | 0.03
EPI - FAMILIA SERVENTE - HORISTA (ENCARGOS COMPLEMENTARES - COLETADO CAIXA) |  |  | H | 1.96 | 1.02 | 2
FERRAMENTAS - FAMILIA SERVENTE - HORISTA (ENCARGOS COMPLEMENTARES - COLETADO CAIXA) |  |  | H | 1.96 | 0.38 | 0.74
ENERGIA ELETRICA ATE 2000 KWH INDUSTRIAL, SEM DEMANDA |  |  | KW/H | 1.6 | 0.73 | 1.17
CIMENTO PORTLAND COMUM CP I- 32 |  |  | KG | 391.17 | 0.68 | 266
TOTAL (C) | [5 empty] | 332.85
CUSTO DIRETO TOTAL | [5 empty] | 363.79
BDI 25,03% | [5 empty] | 91.06
PREÇO UNITÁRIO TOTAL | [5 empty] | 454.85
ITEM: 74157/4U-SINAPI |  |  | UN: M3
SER.CG: Lançamento/aplicação manual de concreto em fundações.
MÃO DE OBRA |  |  | UN | COEF. | CUSTO UNIT. | CUSTO TOTAL
PEDREIRO |  |  | H | 1.6741 | 7.21 | 12.07
SERVENTE |  |  | H | 4.5657 | 5.08 | 23.19
SUB TOTAL | [5 empty] | 35.26
LEIS SOCIAIS 84,19% | [5 empty] | 29.69
TOTAL (A) | [5 empty] | 64.95
MATERIAL/SUB-CONTRATADO |  |  | UN | COEF. | CUSTO UNIT. | CUSTO TOTAL
VIBRADOR DE IMERSAO, DIAMETRO DA PONTEIRA DE *45* MM, COM MOTOR ELETRICO TRIFASICO DE 2 HP (2 CV) |  |  | UN | 7.293e-05 | 2449.04 | 0.18
ENERGIA ELETRICA ATE 2000 KWH INDUSTRIAL, SEM DEMANDA |  |  | KW/H | 0.375 | 0.73 | 0.27
EPI - FAMILIA SERVENTE - HORISTA (ENCARGOS COMPLEMENTARES - COLETADO CAIXA) |  |  | H | 4.5 | 1.02 | 4.59
EPI - FAMILIA PEDREIRO - HORISTA (ENCARGOS COMPLEMENTARES - COLETADO CAIXA) |  |  | H | 1.65 | 0.96 | 1.58
FERRAMENTAS - FAMILIA PEDREIRO - HORISTA (ENCARGOS COMPLEMENTARES - COLETADO CAIXA) |  |  | H | 1.65 | 0.5 | 0.83
ALIMENTACAO (ENCARGOS COMPLEMENTARES) *COLETADO CAIXA* |  |  | H | 6.15 | 0.01 | 0.06
TRANSPORTE (ENCARGOS COMPLEMENTARES) *COLETADO CAIXA* |  |  | H | 6.15 | 0.53 | 3.26
EXAMES (ENCARGOS COMPLEMENTARES) *COLETADO CAIXA* |  |  | H | 6.15 | 0.35 | 2.15
SEGURO (ENCARGOS COMPLEMENTARES) *COLETADO CAIXA* |  |  | H | 6.15 | 0.01 | 0.06
FERRAMENTAS - FAMILIA SERVENTE - HORISTA (ENCARGOS COMPLEMENTARES - COLETADO CAIXA) |  |  | H | 4.5 | 0.38 | 1.71
TOTAL (C) | [5 empty] | 14.7
CUSTO DIRETO TOTAL | [5 empty] | 79.65
BDI 25,03% | [5 empty] | 19.94
PREÇO UNITÁRIO TOTAL | [5 empty] | 99.59
ITEM: 92873U-SINAPI |  |  | UN: M3
SER.CG: Lançamento c/uso de baldes, adensamento e acabamento de concreto em estruturas; Af. 12/15.
MÃO DE OBRA |  |  | UN | COEF. | CUSTO UNIT. | CUSTO TOTAL
SERVENTE |  |  | H | 5.6189 | 5.08 | 28.54
CARPINTEIRO DE FORMAS |  |  | H | 1.8606 | 7.21 | 13.41
PEDREIRO |  |  | H | 1.873 | 7.21 | 13.5
SUB TOTAL | [5 empty] | 55.46
LEIS SOCIAIS 84,19% | [5 empty] | 46.69
TOTAL (A) | [5 empty] | 102.16
MATERIAL/SUB-CONTRATADO |  |  | UN | COEF. | CUSTO UNIT. | CUSTO TOTAL
VIBRADOR DE IMERSAO, DIAMETRO DA PONTEIRA DE *45* MM, COM MOTOR ELETRICO TRIFASICO DE 2 HP (2 CV) |  |  | UN | 0.00033136 | 2449.04 | 0.81
ENERGIA ELETRICA ATE 2000 KWH INDUSTRIAL, SEM DEMANDA |  |  | KW/H | 0.84 | 0.73 | 0.61
EPI - FAMILIA CARPINTEIRO DE FORMAS - HORISTA (ENCARGOS COMPLEMENTARES - COLETADO CAIXA) |  |  | H | 1.846 | 1.08 | 1.99
FERRAMENTAS - FAMILIA CARPINTEIRO DE FORMAS - HORISTA (ENCARGOS COMPLEMENTARES - COLETADO CAIXA) |  |  | H | 1.846 | 0.34 | 0.63
EPI - FAMILIA PEDREIRO - HORISTA (ENCARGOS COMPLEMENTARES - COLETADO CAIXA) |  |  | H | 1.846 | 0.96 | 1.77
FERRAMENTAS - FAMILIA PEDREIRO - HORISTA (ENCARGOS COMPLEMENTARES - COLETADO CAIXA) |  |  | H | 1.846 | 0.5 | 0.92
ALIMENTACAO (ENCARGOS COMPLEMENTARES) *COLETADO CAIXA* |  |  | H | 9.23 | 0.01 | 0.09
TRANSPORTE (ENCARGOS COMPLEMENTARES) *COLETADO CAIXA* |  |  | H | 9.23 | 0.53 | 4.89
EXAMES (ENCARGOS COMPLEMENTARES) *COLETADO CAIXA* |  |  | H | 9.23 | 0.35 | 3.23
EPI - FAMILIA SERVENTE - HORISTA (ENCARGOS COMPLEMENTARES - COLETADO CAIXA) |  |  | H | 5.538 | 1.02 | 5.65
FERRAMENTAS - FAMILIA SERVENTE - HORISTA (ENCARGOS COMPLEMENTARES - COLETADO CAIXA) |  |  | H | 5.538 | 0.38 | 2.1
SEGURO (ENCARGOS COMPLEMENTARES) *COLETADO CAIXA* |  |  | H | 9.23 | 0.01 | 0.09
TOTAL (C) | [5 empty] | 22.8
CUSTO DIRETO TOTAL | [5 empty] | 124.96
BDI 25,03% | [5 empty] | 31.28
PREÇO UNITÁRIO TOTAL | [5 empty] | 156.24
5. ESTRUTURA METALICA
ITEM: 09040101-UFMA |  |  | UN: KG
SER.CG: Fabricação e montagem de estrutura metálica
MÃO DE OBRA |  |  | UN | COEF. | CUSTO UNIT. | CUSTO TOTAL
MONTADOR DE ESTRUTURAS METALICAS |  |  | H | 0.040316 | 7.21 | 0.29
AJUDANTE ESPECIALIZADO |  |  | H | 0.060474 | 5.37 | 0.32
SUB TOTAL | [5 empty] | 0.62
LEIS SOCIAIS 84,19% | [5 empty] | 0.52
TOTAL (A) | [5 empty] | 1.13
MATERIAL/SUB-CONTRATADO |  |  | UN | COEF. | CUSTO UNIT. | CUSTO TOTAL
ELETRODO AWS E-7018 (OK 48.04; WI 718) D=4MM (SOLDA ELETRICA) |  |  | KG | 0.02 | 18 | 0.36
PARAFUSO, COMUM, ASTM A307, SEXTAVADO, DIAMETRO 1/2" (12,7 MM), COMPRIMENTO 1" (25,4 MM) |  |  | CENTO | 0.02 | 123.37 | 2.47
EPI - FAMILIA SERVENTE - HORISTA (ENCARGOS COMPLEMENTARES - COLETADO CAIXA) |  |  | H | 0.06 | 1.02 | 0.06
FERRAMENTAS - FAMILIA OPERADOR ESCAVADEIRA - HORISTA (ENCARGOS COMPLEMENTARES - COLETADO CAIXA) |  |  | H | 0.04 | 0.01 | 0
EPI - FAMILIA OPERADOR ESCAVADEIRA - HORISTA (ENCARGOS COMPLEMENTARES - COLETADO CAIXA) |  |  | H | 0.04 | 0.66 | 0.03
ALIMENTACAO (ENCARGOS COMPLEMENTARES) *COLETADO CAIXA* |  |  | H | 0.1 | 0.01 | 0
TRANSPORTE (ENCARGOS COMPLEMENTARES) *COLETADO CAIXA* |  |  | H | 0.1 | 0.53 | 0.05
EXAMES (ENCARGOS COMPLEMENTARES) *COLETADO CAIXA* |  |  | H | 0.1 | 0.35 | 0.04
SEGURO (ENCARGOS COMPLEMENTARES) *COLETADO CAIXA* |  |  | H | 0.1 | 0.01 | 0
FERRAMENTAS - FAMILIA SERVENTE - HORISTA (ENCARGOS COMPLEMENTARES - COLETADO CAIXA) |  |  | H | 0.06 | 0.38 | 0.02
CANTONEIRA ACO ABAS IGUAIS (QUALQUER BITOLA), ESPESSURA ENTRE 1/8" E 1/4" |  |  | KG | 0.4 | 5.09 | 2.04
PERFIL UDC ("U" DOBRADO DE CHAPA) SIMPLES DE ACO LAMINADO, GALVANIZADO, ASTM A36, 127 X 50 MM, E= 3 MM |  |  | KG | 0.6 | 5.36 | 3.22
TOTAL (C) | [5 empty] | 8.28
CUSTO DIRETO TOTAL | [5 empty] | 9.41
BDI 25,03% | [5 empty] | 2.36
PREÇO UNITÁRIO TOTAL | [5 empty] | 11.77
ITEM: 72110UD-UFMA |  |  | UN: M2
SER.CG: Estrutura metalica em tesouras ou trelicas, vao livre de 12m, fornecimento e montagem, nao sendo considerados os fechamentos metalicos, as colunas, os servicos gerais em alvenaria e concreto, as telhas de cobertura e a pintura de acabamento
MÃO DE OBRA |  |  | UN | COEF. | CUSTO UNIT. | CUSTO TOTAL
SERVENTE |  |  | H | 0.71022 | 5.08 | 3.61
MONTADOR DE ESTRUTURAS METALICAS |  |  | H | 0.70553 | 7.21 | 5.09
SUB TOTAL | [5 empty] | 8.69
LEIS SOCIAIS 84,19% | [5 empty] | 7.32
TOTAL (A) | [5 empty] | 16.01
MATERIAL/SUB-CONTRATADO |  |  | UN | COEF. | CUSTO UNIT. | CUSTO TOTAL
EPI - FAMILIA SERVENTE - HORISTA (ENCARGOS COMPLEMENTARES - COLETADO CAIXA) |  |  | H | 0.7 | 1.02 | 0.71
FERRAMENTAS - FAMILIA SERVENTE - HORISTA (ENCARGOS COMPLEMENTARES - COLETADO CAIXA) |  |  | H | 0.7 | 0.38 | 0.27
FERRAMENTAS - FAMILIA OPERADOR ESCAVADEIRA - HORISTA (ENCARGOS COMPLEMENTARES - COLETADO CAIXA) |  |  | H | 0.7 | 0.01 | 0.01
EPI - FAMILIA OPERADOR ESCAVADEIRA - HORISTA (ENCARGOS COMPLEMENTARES - COLETADO CAIXA) |  |  | H | 0.7 | 0.66 | 0.46
ALIMENTACAO (ENCARGOS COMPLEMENTARES) *COLETADO CAIXA* |  |  | H | 1.4 | 0.01 | 0.01
TRANSPORTE (ENCARGOS COMPLEMENTARES) *COLETADO CAIXA* |  |  | H | 1.4 | 0.53 | 0.74
EXAMES (ENCARGOS COMPLEMENTARES) *COLETADO CAIXA* |  |  | H | 1.4 | 0.35 | 0.49
SEGURO (ENCARGOS COMPLEMENTARES) *COLETADO CAIXA* |  |  | H | 1.4 | 0.01 | 0.01
PERFIL LAMINADO ACO ESTRUTURAL "U", 6 " X 2 " (QUALQUER ESPESSURA) |  |  | KG | 10 | 5.79 | 57.9
TOTAL (C) | [5 empty] | 60.61
CUSTO DIRETO TOTAL | [5 empty] | 76.62
BDI 25,03% | [5 empty] | 19.18
PREÇO UNITÁRIO TOTAL | [5 empty] | 95.8
6. ALVENARIA E DIVISÓRIAS
ITEM: 10010102-UFMA |  |  | UN: M2
SER.CG: Alvenaria de bloco ceramico seis furos (9x14x19)cm esp. 9cm, c/junta 20mm, assente c/argamassa de cimento e areia (1:5), preparo mecanico.
MÃO DE OBRA |  |  | UN | COEF. | CUSTO UNIT. | CUSTO TOTAL
OPERADOR DE BETONEIRA ESTACIONARIA/MISTURADOR |  |  | H | 0.088502 | 5.37 | 0.48
AJUDANTE ESPECIALIZADO |  |  | H | 0.80632 | 5.37 | 4.33
PEDREIRO |  |  | H | 0.81168 | 7.21 | 5.85
SUB TOTAL | [5 empty] | 10.66
LEIS SOCIAIS 84,19% | [5 empty] | 8.97
TOTAL (A) | [5 empty] | 19.63
MATERIAL/SUB-CONTRATADO |  |  | UN | COEF. | CUSTO UNIT. | CUSTO TOTAL
BETONEIRA CAPACIDADE NOMINAL 400 L, CAPACIDADE DE MISTURA 280 L, MOTOR ELETRICO TRIFASICO 220/380 V POTENCIA 2 CV, SEM CARREGADOR |  |  | UN | 7.537e-06 | 3414 | 0.03
ENERGIA ELETRICA ATE 2000 KWH INDUSTRIAL, SEM DEMANDA |  |  | KW/H | 0.02575 | 0.73 | 0.02
AREIA MEDIA |  |  | M3 | 0.0286 | 25 | 0.72
FERRAMENTAS - FAMILIA OPERADOR ESCAVADEIRA - HORISTA (ENCARGOS COMPLEMENTARES - COLETADO CAIXA) |  |  | H | 0.088 | 0.01 | 0
EPI - FAMILIA OPERADOR ESCAVADEIRA - HORISTA (ENCARGOS COMPLEMENTARES - COLETADO CAIXA) |  |  | H | 0.088 | 0.66 | 0.06
ALIMENTACAO (ENCARGOS COMPLEMENTARES) *COLETADO CAIXA* |  |  | H | 1.688 | 0.01 | 0.02
TRANSPORTE (ENCARGOS COMPLEMENTARES) *COLETADO CAIXA* |  |  | H | 1.688 | 0.53 | 0.89
EPI - FAMILIA SERVENTE - HORISTA (ENCARGOS COMPLEMENTARES - COLETADO CAIXA) |  |  | H | 0.8 | 1.02 | 0.82
FERRAMENTAS - FAMILIA SERVENTE - HORISTA (ENCARGOS COMPLEMENTARES - COLETADO CAIXA) |  |  | H | 0.8 | 0.38 | 0.3
EPI - FAMILIA PEDREIRO - HORISTA (ENCARGOS COMPLEMENTARES - COLETADO CAIXA) |  |  | H | 0.8 | 0.96 | 0.77
FERRAMENTAS - FAMILIA PEDREIRO - HORISTA (ENCARGOS COMPLEMENTARES - COLETADO CAIXA) |  |  | H | 0.8 | 0.5 | 0.4
CIMENTO PORTLAND COMUM CP I- 32 |  |  | KG | 7.744 | 0.68 | 5.27
EXAMES (ENCARGOS COMPLEMENTARES) *COLETADO CAIXA* |  |  | H | 1.688 | 0.35 | 0.59
SEGURO (ENCARGOS COMPLEMENTARES) *COLETADO CAIXA* |  |  | H | 1.688 | 0.01 | 0.02
TIJOLO CERAMICO FURADO 6 FUROS 10 X 15 X 20CM |  |  | UN | 30 | 0.39 | 11.7
TOTAL (C) | [5 empty] | 21.59
CUSTO DIRETO TOTAL | [5 empty] | 41.22
BDI 25,03% | [5 empty] | 10.32
PREÇO UNITÁRIO TOTAL | [5 empty] | 51.54
ITEM: 10010203.1-UFMA |  |  | UN: M2
SER.CG: Alvenaria de bloco de concreto estrutural ( 14X19X39) cm, esp. 14 cm, c/junta de 20mm, assente c/argamassa de cimento e areia (1:4), preparo mecanico.
MÃO DE OBRA |  |  | UN | COEF. | CUSTO UNIT. | CUSTO TOTAL
OPERADOR DE BETONEIRA ESTACIONARIA/MISTURADOR |  |  | H | 0.11706 | 5.37 | 0.63
PEDREIRO |  |  | H | 0.71022 | 7.21 | 5.12
AJUDANTE DE PEDREIRO |  |  | H | 0.70714 | 5.37 | 3.8
SUB TOTAL | [5 empty] | 9.55
LEIS SOCIAIS 84,19% | [5 empty] | 8.04
TOTAL (A) | [5 empty] | 17.58
MATERIAL/SUB-CONTRATADO |  |  | UN | COEF. | CUSTO UNIT. | CUSTO TOTAL
BETONEIRA CAPACIDADE NOMINAL 400 L, CAPACIDADE DE MISTURA 280 L, MOTOR ELETRICO TRIFASICO 220/380 V POTENCIA 2 CV, SEM CARREGADOR |  |  | UN | 9.962e-06 | 3414 | 0.03
AREIA MEDIA |  |  | M3 | 0.03264 | 25 | 0.82
FERRAMENTAS - FAMILIA OPERADOR ESCAVADEIRA - HORISTA (ENCARGOS COMPLEMENTARES - COLETADO CAIXA) |  |  | H | 0.1164 | 0.01 | 0
EPI - FAMILIA OPERADOR ESCAVADEIRA - HORISTA (ENCARGOS COMPLEMENTARES - COLETADO CAIXA) |  |  | H | 0.1164 | 0.66 | 0.08
ENERGIA ELETRICA ATE 2000 KWH INDUSTRIAL, SEM DEMANDA |  |  | KW/H | 0.0339 | 0.73 | 0.02
ALIMENTACAO (ENCARGOS COMPLEMENTARES) *COLETADO CAIXA* |  |  | H | 1.5164 | 0.01 | 0.02
TRANSPORTE (ENCARGOS COMPLEMENTARES) *COLETADO CAIXA* |  |  | H | 1.5164 | 0.53 | 0.8
EXAMES (ENCARGOS COMPLEMENTARES) *COLETADO CAIXA* |  |  | H | 1.5164 | 0.35 | 0.53
SEGURO (ENCARGOS COMPLEMENTARES) *COLETADO CAIXA* |  |  | H | 1.5164 | 0.01 | 0.02
EPI - FAMILIA PEDREIRO - HORISTA (ENCARGOS COMPLEMENTARES - COLETADO CAIXA) |  |  | H | 1.4 | 0.96 | 1.34
FERRAMENTAS - FAMILIA PEDREIRO - HORISTA (ENCARGOS COMPLEMENTARES - COLETADO CAIXA) |  |  | H | 1.4 | 0.5 | 0.7
CIMENTO PORTLAND COMUM CP I- 32 |  |  | KG | 11.0364 | 0.68 | 7.5
BLOCO CONCRETO ESTRUTURAL FCK 4,5MPA 14X19X39CM NBR 6136 PAREDE=>25MM |  |  | UN | 14 | 3.14 | 43.96
TOTAL (C) | [5 empty] | 55.83
CUSTO DIRETO TOTAL | [5 empty] | 73.41
BDI 25,03% | [5 empty] | 18.37
PREÇO UNITÁRIO TOTAL | [5 empty] | 91.79
ITEM: 10010205-UFMA |  |  | UN: M2
SER.CG: Alvenaria de bloco vazado de concreto - Padrão UFMA, (15X20X20)cm, assente c/argamassa de cimento e areia (1:4), preparo mecanico. formando junta de 20mm, c/acabamento boleado.
MÃO DE OBRA |  |  | UN | COEF. | CUSTO UNIT. | CUSTO TOTAL
OPERADOR DE BETONEIRA ESTACIONARIA/MISTURADOR |  |  | H | 0.097553 | 5.37 | 0.52
AJUDANTE ESPECIALIZADO |  |  | H | 1.0079 | 5.37 | 5.41
PEDREIRO |  |  | H | 1.0146 | 7.21 | 7.32
SUB TOTAL | [5 empty] | 13.25
LEIS SOCIAIS 84,19% | [5 empty] | 11.16
TOTAL (A) | [5 empty] | 24.41
MATERIAL/SUB-CONTRATADO |  |  | UN | COEF. | CUSTO UNIT. | CUSTO TOTAL
BETONEIRA CAPACIDADE NOMINAL 400 L, CAPACIDADE DE MISTURA 280 L, MOTOR ELETRICO TRIFASICO 220/380 V POTENCIA 2 CV, SEM CARREGADOR |  |  | UN | 8.301e-06 | 3414 | 0.03
AREIA MEDIA |  |  | M3 | 0.0272 | 25 | 0.68
FERRAMENTAS - FAMILIA OPERADOR ESCAVADEIRA - HORISTA (ENCARGOS COMPLEMENTARES - COLETADO CAIXA) |  |  | H | 0.097 | 0.01 | 0
EPI - FAMILIA OPERADOR ESCAVADEIRA - HORISTA (ENCARGOS COMPLEMENTARES - COLETADO CAIXA) |  |  | H | 0.097 | 0.66 | 0.06
ENERGIA ELETRICA ATE 2000 KWH INDUSTRIAL, SEM DEMANDA |  |  | KW/H | 0.02825 | 0.73 | 0.02
ALIMENTACAO (ENCARGOS COMPLEMENTARES) *COLETADO CAIXA* |  |  | H | 2.097 | 0.01 | 0.02
TRANSPORTE (ENCARGOS COMPLEMENTARES) *COLETADO CAIXA* |  |  | H | 2.097 | 0.53 | 1.11
EPI - FAMILIA SERVENTE - HORISTA (ENCARGOS COMPLEMENTARES - COLETADO CAIXA) |  |  | H | 1 | 1.02 | 1.02
FERRAMENTAS - FAMILIA SERVENTE - HORISTA (ENCARGOS COMPLEMENTARES - COLETADO CAIXA) |  |  | H | 1 | 0.38 | 0.38
EPI - FAMILIA PEDREIRO - HORISTA (ENCARGOS COMPLEMENTARES - COLETADO CAIXA) |  |  | H | 1 | 0.96 | 0.96
FERRAMENTAS - FAMILIA PEDREIRO - HORISTA (ENCARGOS COMPLEMENTARES - COLETADO CAIXA) |  |  | H | 1 | 0.5 | 0.5
CIMENTO PORTLAND COMUM CP I- 32 |  |  | KG | 9.197 | 0.68 | 6.25
EXAMES (ENCARGOS COMPLEMENTARES) *COLETADO CAIXA* |  |  | H | 2.097 | 0.35 | 0.73
SEGURO (ENCARGOS COMPLEMENTARES) *COLETADO CAIXA* |  |  | H | 2.097 | 0.01 | 0.02
Bloco de concreto padrão UFMA (0,15 x 0,20 x 0,20)m |  |  | UN | 22 | 1.1 | 24.2
TOTAL (C) | [5 empty] | 36
CUSTO DIRETO TOTAL | [5 empty] | 60.4
BDI 25,03% | [5 empty] | 15.12
PREÇO UNITÁRIO TOTAL | [5 empty] | 75.52
ITEM: 79627U-SINAPI |  |  | UN: M2
SER.CG: Divisória em granito esp. 3,00cm, faces polidas (branco/cinza andorinha/corumba), assente c/argamassa de cimento e areia (1:4), arremate em cimento branco,s/ferragens.
MÃO DE OBRA |  |  | UN | COEF. | CUSTO UNIT. | CUSTO TOTAL
SERVENTE |  |  | H | 2.3613 | 5.08 | 12
MARMORISTA/GRANITEIRO |  |  | H | 4.849 | 7.21 | 34.96
SUB TOTAL | [5 empty] | 46.96
LEIS SOCIAIS 84,19% | [5 empty] | 39.53
TOTAL (A) | [5 empty] | 86.49
MATERIAL/SUB-CONTRATADO |  |  | UN | COEF. | CUSTO UNIT. | CUSTO TOTAL
AREIA MEDIA |  |  | M3 | 0.003795 | 25 | 0.09
CIMENTO BRANCO |  |  | KG | 0.7 | 3.99 | 2.79
CIMENTO PORTLAND COMUM CP I- 32 |  |  | KG | 1.2855 | 0.68 | 0.87
EPI - FAMILIA SERVENTE - HORISTA (ENCARGOS COMPLEMENTARES - COLETADO CAIXA) |  |  | H | 2.3274 | 1.02 | 2.37
FERRAMENTAS - FAMILIA SERVENTE - HORISTA (ENCARGOS COMPLEMENTARES - COLETADO CAIXA) |  |  | H | 2.3274 | 0.38 | 0.88
DIVISORIA EM GRANITO BRANCO ESP=3CM COM DUAS FACES POLIDAS LEVIGADO |  |  | M2 | 1 | 602.26 | 602.26
ALIMENTACAO (ENCARGOS COMPLEMENTARES) *COLETADO CAIXA* |  |  | H | 7.1274 | 0.01 | 0.07
TRANSPORTE (ENCARGOS COMPLEMENTARES) *COLETADO CAIXA* |  |  | H | 7.1274 | 0.53 | 3.78
EXAMES (ENCARGOS COMPLEMENTARES) *COLETADO CAIXA* |  |  | H | 7.1274 | 0.35 | 2.49
SEGURO (ENCARGOS COMPLEMENTARES) *COLETADO CAIXA* |  |  | H | 7.1274 | 0.01 | 0.07
EPI - FAMILIA PEDREIRO - HORISTA (ENCARGOS COMPLEMENTARES - COLETADO CAIXA) |  |  | H | 4.8 | 0.96 | 4.61
FERRAMENTAS - FAMILIA PEDREIRO - HORISTA (ENCARGOS COMPLEMENTARES - COLETADO CAIXA) |  |  | H | 4.8 | 0.5 | 2.4
TOTAL (C) | [5 empty] | 622.7
CUSTO DIRETO TOTAL | [5 empty] | 709.19
BDI 25,03% | [5 empty] | 177.51
PREÇO UNITÁRIO TOTAL | [5 empty] | 886.71
7. COBERTURA
ITEM: 92542U-SINAPI |  |  | UN: M2
SER.CG: Trama de madeira composta por ripas, caibros e terças p/cobertura cerâmica c/mais de duas águas, incluso transporte vertical; Af. 12/15.
MÃO DE OBRA |  |  | UN | COEF. | CUSTO UNIT. | CUSTO TOTAL
CARPINTEIRO DE FORMAS |  |  | H | 0.68134 | 7.21 | 4.91
OPERADOR DE GUINCHO |  |  | H | 0.10507 | 7.21 | 0.76
AJUDANTE DE CARPINTEIRO |  |  | H | 0.49904 | 5.37 | 2.68
SUB TOTAL | [5 empty] | 8.35
LEIS SOCIAIS 84,19% | [5 empty] | 7.03
TOTAL (A) | [5 empty] | 15.38
MATERIAL/SUB-CONTRATADO |  |  | UN | COEF. | CUSTO UNIT. | CUSTO TOTAL
GUINCHO ELETRICO DE COLUNA, CAPACIDADE 400 KG, COM MOTO FREIO, MOTOR TRIFASICO DE 1,25 CV |  |  | UN | 1.005e-05 | 4455.93 | 0.04
PREGO DE ACO POLIDO COM CABECA 22 X 48 (4 1/4 X 5) |  |  | KG | 0.03 | 13.58 | 0.41
FERRAMENTAS - FAMILIA OPERADOR ESCAVADEIRA - HORISTA (ENCARGOS COMPLEMENTARES - COLETADO CAIXA) |  |  | H | 0.1039 | 0.01 | 0
ENERGIA ELETRICA ATE 2000 KWH INDUSTRIAL, SEM DEMANDA |  |  | KW/H | 0.03393 | 0.73 | 0.02
PREGO DE ACO POLIDO COM CABECA 19 X 36 (3 1/4 X 9) |  |  | KG | 0.05 | 13.46 | 0.67
PREGO DE ACO 15 X 15 C/ CABECA |  |  | KG | 0.07 | 14.92 | 1.04
ALIMENTACAO (ENCARGOS COMPLEMENTARES) *COLETADO CAIXA* |  |  | H | 1.2739 | 0.01 | 0.01
EPI - FAMILIA OPERADOR ESCAVADEIRA - HORISTA (ENCARGOS COMPLEMENTARES - COLETADO CAIXA) |  |  | H | 0.1039 | 0.66 | 0.07
EPI - FAMILIA CARPINTEIRO DE FORMAS - HORISTA (ENCARGOS COMPLEMENTARES - COLETADO CAIXA) |  |  | H | 1.17 | 1.08 | 1.26
FERRAMENTAS - FAMILIA CARPINTEIRO DE FORMAS - HORISTA (ENCARGOS COMPLEMENTARES - COLETADO CAIXA) |  |  | H | 1.17 | 0.34 | 0.4
VIGA DE MADEIRA NAO APARELHADA 6 X 12 CM, MACARANDUBA, ANGELIM OU EQUIVALENTE DA REGIAO |  |  | M | 1.017 | 16.46 | 16.74
TRANSPORTE (ENCARGOS COMPLEMENTARES) *COLETADO CAIXA* |  |  | H | 1.2739 | 0.53 | 0.68
EXAMES (ENCARGOS COMPLEMENTARES) *COLETADO CAIXA* |  |  | H | 1.2739 | 0.35 | 0.45
SEGURO (ENCARGOS COMPLEMENTARES) *COLETADO CAIXA* |  |  | H | 1.2739 | 0.01 | 0.01
RIPA DE MADEIRA NAO APARELHADA *1,5 X 5* CM, MACARANDUBA, ANGELIM OU EQUIVALENTE DA REGIAO |  |  | M | 2.589 | 1.87 | 4.84
CAIBRO DE MADEIRA NAO APARELHADA *5 X 6* CM, MACARANDUBA, ANGELIM OU EQUIVALENTE DA REGIAO |  |  | M | 2.36 | 8.5 | 20.06
TOTAL (C) | [5 empty] | 46.71
CUSTO DIRETO TOTAL | [5 empty] | 62.09
BDI 25,03% | [5 empty] | 15.54
PREÇO UNITÁRIO TOTAL | [5 empty] | 77.64
ITEM: 92543U-SINAPI |  |  | UN: M2
SER.CG: Trama de madeira composta por terças p/telhados c/até duas águas de telha ondulada de fibrocimento, metálica, plástica ou termoacústica, incluso transporte vertical; Af.12/15.
MÃO DE OBRA |  |  | UN | COEF. | CUSTO UNIT. | CUSTO TOTAL
OPERADOR DE GUINCHO |  |  | H | 0.011124 | 7.21 | 0.08
CARPINTEIRO DE FORMAS |  |  | H | 0.11893 | 7.21 | 0.86
AJUDANTE DE CARPINTEIRO |  |  | H | 0.065663 | 5.37 | 0.35
SUB TOTAL | [5 empty] | 1.29
LEIS SOCIAIS 84,19% | [5 empty] | 1.09
TOTAL (A) | [5 empty] | 2.38
MATERIAL/SUB-CONTRATADO |  |  | UN | COEF. | CUSTO UNIT. | CUSTO TOTAL
GUINCHO ELETRICO DE COLUNA, CAPACIDADE 400 KG, COM MOTO FREIO, MOTOR TRIFASICO DE 1,25 CV |  |  | UN | 1.064e-06 | 4455.93 | 0
ENERGIA ELETRICA ATE 2000 KWH INDUSTRIAL, SEM DEMANDA |  |  | KW/H | 0.003588 | 0.73 | 0
FERRAMENTAS - FAMILIA OPERADOR ESCAVADEIRA - HORISTA (ENCARGOS COMPLEMENTARES - COLETADO CAIXA) |  |  | H | 0.011 | 0.01 | 0
EPI - FAMILIA OPERADOR ESCAVADEIRA - HORISTA (ENCARGOS COMPLEMENTARES - COLETADO CAIXA) |  |  | H | 0.011 | 0.66 | 0.01
PREGO DE ACO POLIDO COM CABECA 22 X 48 (4 1/4 X 5) |  |  | KG | 0.03 | 13.58 | 0.41
ALIMENTACAO (ENCARGOS COMPLEMENTARES) *COLETADO CAIXA* |  |  | H | 0.194 | 0.01 | 0
TRANSPORTE (ENCARGOS COMPLEMENTARES) *COLETADO CAIXA* |  |  | H | 0.194 | 0.53 | 0.1
EXAMES (ENCARGOS COMPLEMENTARES) *COLETADO CAIXA* |  |  | H | 0.194 | 0.35 | 0.07
SEGURO (ENCARGOS COMPLEMENTARES) *COLETADO CAIXA* |  |  | H | 0.194 | 0.01 | 0
EPI - FAMILIA CARPINTEIRO DE FORMAS - HORISTA (ENCARGOS COMPLEMENTARES - COLETADO CAIXA) |  |  | H | 0.183 | 1.08 | 0.2
FERRAMENTAS - FAMILIA CARPINTEIRO DE FORMAS - HORISTA (ENCARGOS COMPLEMENTARES - COLETADO CAIXA) |  |  | H | 0.183 | 0.34 | 0.06
VIGA DE MADEIRA NAO APARELHADA 6 X 12 CM, MACARANDUBA, ANGELIM OU EQUIVALENTE DA REGIAO |  |  | M | 0.634 | 16.46 | 10.44
TOTAL (C) | [5 empty] | 11.29
CUSTO DIRETO TOTAL | [5 empty] | 13.67
BDI 25,03% | [5 empty] | 3.42
PREÇO UNITÁRIO TOTAL | [5 empty] | 17.09
ITEM: 84679UD-UFMA |  |  | UN: M2
SER.CG: Pintura imunizante para madeira utilizando óleo diesel queimado, duas demaos.
MÃO DE OBRA |  |  | UN | COEF. | CUSTO UNIT. | CUSTO TOTAL
SERVENTE |  |  | H | 0.40584 | 5.08 | 2.06
SUB TOTAL | [5 empty] | 2.06
LEIS SOCIAIS 84,19% | [5 empty] | 1.74
TOTAL (A) | [5 empty] | 3.8
MATERIAL/SUB-CONTRATADO |  |  | UN | COEF. | CUSTO UNIT. | CUSTO TOTAL
Óleo diesel queimado. |  |  | L | 0.24 | 2 | 0.48
ALIMENTACAO (ENCARGOS COMPLEMENTARES) *COLETADO CAIXA* |  |  | H | 0.4 | 0.01 | 0
TRANSPORTE (ENCARGOS COMPLEMENTARES) *COLETADO CAIXA* |  |  | H | 0.4 | 0.53 | 0.21
EXAMES (ENCARGOS COMPLEMENTARES) *COLETADO CAIXA* |  |  | H | 0.4 | 0.35 | 0.14
SEGURO (ENCARGOS COMPLEMENTARES) *COLETADO CAIXA* |  |  | H | 0.4 | 0.01 | 0
EPI - FAMILIA SERVENTE - HORISTA (ENCARGOS COMPLEMENTARES - COLETADO CAIXA) |  |  | H | 0.4 | 1.02 | 0.41
FERRAMENTAS - FAMILIA SERVENTE - HORISTA (ENCARGOS COMPLEMENTARES - COLETADO CAIXA) |  |  | H | 0.4 | 0.38 | 0.15
TOTAL (C) | [5 empty] | 1.4
CUSTO DIRETO TOTAL | [5 empty] | 5.2
BDI 25,03% | [5 empty] | 1.3
PREÇO UNITÁRIO TOTAL | [5 empty] | 6.5
ITEM: 94204U-SINAPI |  |  | UN: M2
SER.CG: Telhamento c/telha cerâmica capa-canal, tipo colonial, mais de 2 águas, incluso transporte vertical; Af. 06/16.
MÃO DE OBRA |  |  | UN | COEF. | CUSTO UNIT. | CUSTO TOTAL
OPERADOR DE GUINCHO |  |  | H | 0.089803 | 7.21 | 0.65
SERVENTE |  |  | H | 0.52861 | 5.08 | 2.69
TELHADISTA |  |  | H | 0.25601 | 7.21 | 1.85
SUB TOTAL | [5 empty] | 5.18
LEIS SOCIAIS 84,19% | [5 empty] | 4.36
TOTAL (A) | [5 empty] | 9.54
MATERIAL/SUB-CONTRATADO |  |  | UN | COEF. | CUSTO UNIT. | CUSTO TOTAL
GUINCHO ELETRICO DE COLUNA, CAPACIDADE 400 KG, COM MOTO FREIO, MOTOR TRIFASICO DE 1,25 CV |  |  | UN | 8.59e-06 | 4455.93 | 0.04
TELHA DE BARRO / CERAMICA, NAO ESMALTADA, TIPO COLONIAL, CANAL, PLAN, PAULISTA, COMPRIMENTO DE *44 A 50* CM, RENDIMENTO DE COBERTURA DE *26* TELHAS/M2 |  |  | MIL | 0.0275 | 760 | 20.9
FERRAMENTAS - FAMILIA OPERADOR ESCAVADEIRA - HORISTA (ENCARGOS COMPLEMENTARES - COLETADO CAIXA) |  |  | H | 0.0888 | 0.01 | 0
EPI - FAMILIA OPERADOR ESCAVADEIRA - HORISTA (ENCARGOS COMPLEMENTARES - COLETADO CAIXA) |  |  | H | 0.0888 | 0.66 | 0.06
ENERGIA ELETRICA ATE 2000 KWH INDUSTRIAL, SEM DEMANDA |  |  | KW/H | 0.029016 | 0.73 | 0.02
ALIMENTACAO (ENCARGOS COMPLEMENTARES) *COLETADO CAIXA* |  |  | H | 0.8638 | 0.01 | 0.01
TRANSPORTE (ENCARGOS COMPLEMENTARES) *COLETADO CAIXA* |  |  | H | 0.8638 | 0.53 | 0.46
EPI - FAMILIA SERVENTE - HORISTA (ENCARGOS COMPLEMENTARES - COLETADO CAIXA) |  |  | H | 0.521 | 1.02 | 0.53
FERRAMENTAS - FAMILIA SERVENTE - HORISTA (ENCARGOS COMPLEMENTARES - COLETADO CAIXA) |  |  | H | 0.521 | 0.38 | 0.2
EPI - FAMILIA CARPINTEIRO DE FORMAS - HORISTA (ENCARGOS COMPLEMENTARES - COLETADO CAIXA) |  |  | H | 0.254 | 1.08 | 0.27
FERRAMENTAS - FAMILIA CARPINTEIRO DE FORMAS - HORISTA (ENCARGOS COMPLEMENTARES - COLETADO CAIXA) |  |  | H | 0.254 | 0.34 | 0.09
EXAMES (ENCARGOS COMPLEMENTARES) *COLETADO CAIXA* |  |  | H | 0.8638 | 0.35 | 0.3
SEGURO (ENCARGOS COMPLEMENTARES) *COLETADO CAIXA* |  |  | H | 0.8638 | 0.01 | 0.01
TOTAL (C) | [5 empty] | 22.89
CUSTO DIRETO TOTAL | [5 empty] | 32.42
BDI 25,03% | [5 empty] | 8.12
PREÇO UNITÁRIO TOTAL | [5 empty] | 40.54
ITEM: 94210U-SINAPI |  |  | UN: M2
SER.CG: Telhamento c/telha ondulada de fibrocimento espes. 6 mm, c/recobrimento lateral 1/4 de onda, p/telhado c/inclinação máxima 10°, até duas águas, incluso içamento; Af. 06/16.
MÃO DE OBRA |  |  | UN | COEF. | CUSTO UNIT. | CUSTO TOTAL
OPERADOR DE GUINCHO |  |  | H | 0.012742 | 7.21 | 0.09
SERVENTE |  |  | H | 0.16842 | 5.08 | 0.86
TELHADISTA |  |  | H | 0.12901 | 7.21 | 0.93
SUB TOTAL | [5 empty] | 1.88
LEIS SOCIAIS 84,19% | [5 empty] | 1.58
TOTAL (A) | [5 empty] | 3.46
MATERIAL/SUB-CONTRATADO |  |  | UN | COEF. | CUSTO UNIT. | CUSTO TOTAL
GUINCHO ELETRICO DE COLUNA, CAPACIDADE 400 KG, COM MOTO FREIO, MOTOR TRIFASICO DE 1,25 CV |  |  | UN | 1.219e-06 | 4455.93 | 0.01
ENERGIA ELETRICA ATE 2000 KWH INDUSTRIAL, SEM DEMANDA |  |  | KW/H | 0.004134 | 0.73 | 0
FERRAMENTAS - FAMILIA OPERADOR ESCAVADEIRA - HORISTA (ENCARGOS COMPLEMENTARES - COLETADO CAIXA) |  |  | H | 0.0126 | 0.01 | 0
EPI - FAMILIA OPERADOR ESCAVADEIRA - HORISTA (ENCARGOS COMPLEMENTARES - COLETADO CAIXA) |  |  | H | 0.0126 | 0.66 | 0.01
EPI - FAMILIA CARPINTEIRO DE FORMAS - HORISTA (ENCARGOS COMPLEMENTARES - COLETADO CAIXA) |  |  | H | 0.128 | 1.08 | 0.14
ALIMENTACAO (ENCARGOS COMPLEMENTARES) *COLETADO CAIXA* |  |  | H | 0.3066 | 0.01 | 0
TRANSPORTE (ENCARGOS COMPLEMENTARES) *COLETADO CAIXA* |  |  | H | 0.3066 | 0.53 | 0.16
EXAMES (ENCARGOS COMPLEMENTARES) *COLETADO CAIXA* |  |  | H | 0.3066 | 0.35 | 0.11
EPI - FAMILIA SERVENTE - HORISTA (ENCARGOS COMPLEMENTARES - COLETADO CAIXA) |  |  | H | 0.166 | 1.02 | 0.17
FERRAMENTAS - FAMILIA SERVENTE - HORISTA (ENCARGOS COMPLEMENTARES - COLETADO CAIXA) |  |  | H | 0.166 | 0.38 | 0.06
FERRAMENTAS - FAMILIA CARPINTEIRO DE FORMAS - HORISTA (ENCARGOS COMPLEMENTARES - COLETADO CAIXA) |  |  | H | 0.128 | 0.34 | 0.04
SEGURO (ENCARGOS COMPLEMENTARES) *COLETADO CAIXA* |  |  | H | 0.3066 | 0.01 | 0
CONJUNTO ARRUELAS DE VEDACAO 5/16" PARA TELHA FIBROCIMENTO (UMA ARRUELA METALICA E UMA ARRUELA PVC - CONICAS) |  |  | CJ | 1.26 | 0.22 | 0.28
PARAFUSO ZINCADO ROSCA SOBERBA, CABECA SEXTAVADA, 5/16 " X 250 MM, PARA FIXACAO DE TELHA EM MADEIRA |  |  | UN | 1.26 | 3.42 | 4.31
TELHA DE FIBROCIMENTO ONDULADA E = 6 MM, DE 2,44 X 1,10 M (SEM AMIANTO) |  |  | M2 | 1.357 | 22.31 | 30.27
TOTAL (C) | [5 empty] | 35.57
CUSTO DIRETO TOTAL | [5 empty] | 39.03
BDI 25,03% | [5 empty] | 9.77
PREÇO UNITÁRIO TOTAL | [5 empty] | 48.79
ITEM: 11040202.1-UFMA |  |  | UN: M
SER.CG: Pingadeira de concreto aparente, 20 MPa, (0,25 x 0,05)m, moldada in loco, incluindo forma e armação.
MÃO DE OBRA |  |  | UN | COEF. | CUSTO UNIT. | CUSTO TOTAL
OPERADOR DE MAQUINAS E EQUIPAMENTOS |  |  | H | 0.00077467 | 6.26 | 0
OPERADOR DE BETONEIRA ESTACIONARIA/MISTURADOR |  |  | H | 0.016091 | 5.37 | 0.09
PEDREIRO |  |  | H | 0.020926 | 7.21 | 0.15
AJUDANTE DE ARMADOR |  |  | H | 0.0095347 | 5.37 | 0.05
SERVENTE |  |  | H | 0.082817 | 5.08 | 0.42
CARPINTEIRO DE FORMAS |  |  | H | 1.0681 | 7.21 | 7.7
AJUDANTE DE CARPINTEIRO |  |  | H | 0.19652 | 5.37 | 1.06
ARMADOR |  |  | H | 0.061726 | 7.21 | 0.45
SUB TOTAL | [5 empty] | 9.92
LEIS SOCIAIS 84,19% | [5 empty] | 8.35
TOTAL (A) | [5 empty] | 18.26
MATERIAL/SUB-CONTRATADO |  |  | UN | COEF. | CUSTO UNIT. | CUSTO TOTAL
SERRA CIRCULAR DE BANCADA COM MOTOR ELETRICO, POTENCIA DE *1600* W, PARA DISCO DE DIAMETRO DE 10" (250 MM) |  |  | UN | 9.8e-08 | 853.18 | 0
VIBRADOR DE IMERSAO, DIAMETRO DA PONTEIRA DE *45* MM, COM MOTOR ELETRICO TRIFASICO DE 2 HP (2 CV) |  |  | UN | 9.12e-07 | 2449.04 | 0
PEDRA BRITADA N. 1 OU 19 MM POSTO PEDREIRA (SEM FRETE) |  |  | M3 | 0.0073875 | 66.91 | 0.49
BETONEIRA, CAPACIDADE NOMINAL 600 L, CAPACIDADE DE MISTURA 360L, MOTOR ELETRICO TRIFASICO 220/380V, POTENCIA 4CV, EXCLUSO CARREGADOR |  |  | UN | 1.641e-06 | 13887.45 | 0.02
DESMOLDANTE PARA FORMA DE MADEIRA |  |  | L | 0.00595 | 5.85 | 0.03
AREIA MEDIA |  |  | M3 | 0.0095125 | 25 | 0.24
FERRAMENTAS - FAMILIA OPERADOR ESCAVADEIRA - HORISTA (ENCARGOS COMPLEMENTARES - COLETADO CAIXA) |  |  | H | 0.016769 | 0.01 | 0
EPI - FAMILIA OPERADOR ESCAVADEIRA - HORISTA (ENCARGOS COMPLEMENTARES - COLETADO CAIXA) |  |  | H | 0.016769 | 0.66 | 0.01
PREGO DE ACO POLIDO COM CABECA DUPLA 17 X 27 (2 1/2 X 11) |  |  | KG | 0.02275 | 16.63 | 0.38
ARAME RECOZIDO 16 BWG, D = 1,65 MM (0,016 KG/M) OU 18 BWG, D = 1,25 MM (0,01 KG/M) |  |  | KG | 0.024063 | 12.72 | 0.31
ALIMENTACAO (ENCARGOS COMPLEMENTARES) *COLETADO CAIXA* |  |  | H | 1.444 | 0.01 | 0.01
EPI - FAMILIA SERVENTE - HORISTA (ENCARGOS COMPLEMENTARES - COLETADO CAIXA) |  |  | H | 0.081625 | 1.02 | 0.08
FERRAMENTAS - FAMILIA SERVENTE - HORISTA (ENCARGOS COMPLEMENTARES - COLETADO CAIXA) |  |  | H | 0.081625 | 0.38 | 0.03
EPI - FAMILIA CARPINTEIRO DE FORMAS - HORISTA (ENCARGOS COMPLEMENTARES - COLETADO CAIXA) |  |  | H | 1.2543 | 1.08 | 1.35
FERRAMENTAS - FAMILIA CARPINTEIRO DE FORMAS - HORISTA (ENCARGOS COMPLEMENTARES - COLETADO CAIXA) |  |  | H | 1.2543 | 0.34 | 0.43
EPI - FAMILIA PEDREIRO - HORISTA (ENCARGOS COMPLEMENTARES - COLETADO CAIXA) |  |  | H | 0.091328 | 0.96 | 0.09
FERRAMENTAS - FAMILIA PEDREIRO - HORISTA (ENCARGOS COMPLEMENTARES - COLETADO CAIXA) |  |  | H | 0.091328 | 0.5 | 0.05
ENERGIA ELETRICA ATE 2000 KWH INDUSTRIAL, SEM DEMANDA |  |  | KW/H | 0.027343 | 0.73 | 0.02
CHAPA DE MADEIRA COMPENSADA PLASTIFICADA PARA FORMA DE CONCRETO, DE 2,20 x 1,10 M, E = 18 MM |  |  | M2 | 0.13451 | 33.06 | 4.45
ESPACADOR / DISTANCIADOR CIRCULAR COM ENTRADA LATERAL, EM PLASTICO, PARA VERGALHAO *4,2 A 12,5* MM, COBRIMENTO 20 MM |  |  | UN | 0.35008 | 0.13 | 0.05
ACO CA-50, 8,0 MM, VERGALHAO |  |  | KG | 0.30525 | 5.56 | 1.7
ACO CA-50, 12,5 MM OU 16,0 MM, VERGALHAO |  |  | KG | 0.76313 | 4.54 | 3.46
CIMENTO PORTLAND COMUM CP I- 32 |  |  | KG | 4.0645 | 0.68 | 2.76
TRANSPORTE (ENCARGOS COMPLEMENTARES) *COLETADO CAIXA* |  |  | H | 1.444 | 0.53 | 0.77
EXAMES (ENCARGOS COMPLEMENTARES) *COLETADO CAIXA* |  |  | H | 1.444 | 0.35 | 0.51
SEGURO (ENCARGOS COMPLEMENTARES) *COLETADO CAIXA* |  |  | H | 1.444 | 0.01 | 0.01
TOTAL (C) | [5 empty] | 17.25
CUSTO DIRETO TOTAL | [5 empty] | 35.52
BDI 25,03% | [5 empty] | 8.89
PREÇO UNITÁRIO TOTAL | [5 empty] | 44.41
ITEM: 11040202.2-UFMA |  |  | UN: M
SER.CG: Pingadeira de concreto aparente, 20 MPa, (0,35 x 0,05)m, moldada in loco, incluindo forma e armação.
MÃO DE OBRA |  |  | UN | COEF. | CUSTO UNIT. | CUSTO TOTAL
OPERADOR DE MAQUINAS E EQUIPAMENTOS |  |  | H | 0.00099601 | 6.26 | 0.01
OPERADOR DE BETONEIRA ESTACIONARIA/MISTURADOR |  |  | H | 0.022528 | 5.37 | 0.12
PEDREIRO |  |  | H | 0.029297 | 7.21 | 0.21
AJUDANTE DE ARMADOR |  |  | H | 0.013349 | 5.37 | 0.07
SERVENTE |  |  | H | 0.11594 | 5.08 | 0.59
CARPINTEIRO DE FORMAS |  |  | H | 1.3733 | 7.21 | 9.9
AJUDANTE DE CARPINTEIRO |  |  | H | 0.25267 | 5.37 | 1.36
ARMADOR |  |  | H | 0.086417 | 7.21 | 0.62
SUB TOTAL | [5 empty] | 12.88
LEIS SOCIAIS 84,19% | [5 empty] | 10.84
TOTAL (A) | [5 empty] | 23.72
MATERIAL/SUB-CONTRATADO |  |  | UN | COEF. | CUSTO UNIT. | CUSTO TOTAL
SERRA CIRCULAR DE BANCADA COM MOTOR ELETRICO, POTENCIA DE *1600* W, PARA DISCO DE DIAMETRO DE 10" (250 MM) |  |  | UN | 1.26e-07 | 853.18 | 0
VIBRADOR DE IMERSAO, DIAMETRO DA PONTEIRA DE *45* MM, COM MOTOR ELETRICO TRIFASICO DE 2 HP (2 CV) |  |  | UN | 1.276e-06 | 2449.04 | 0
PEDRA BRITADA N. 1 OU 19 MM POSTO PEDREIRA (SEM FRETE) |  |  | M3 | 0.010342 | 66.91 | 0.69
BETONEIRA, CAPACIDADE NOMINAL 600 L, CAPACIDADE DE MISTURA 360L, MOTOR ELETRICO TRIFASICO 220/380V, POTENCIA 4CV, EXCLUSO CARREGADOR |  |  | UN | 2.296e-06 | 13887.45 | 0.03
DESMOLDANTE PARA FORMA DE MADEIRA |  |  | L | 0.00765 | 5.85 | 0.04
AREIA MEDIA |  |  | M3 | 0.013317 | 25 | 0.33
FERRAMENTAS - FAMILIA OPERADOR ESCAVADEIRA - HORISTA (ENCARGOS COMPLEMENTARES - COLETADO CAIXA) |  |  | H | 0.023388 | 0.01 | 0
EPI - FAMILIA OPERADOR ESCAVADEIRA - HORISTA (ENCARGOS COMPLEMENTARES - COLETADO CAIXA) |  |  | H | 0.023388 | 0.66 | 0.02
PREGO DE ACO POLIDO COM CABECA DUPLA 17 X 27 (2 1/2 X 11) |  |  | KG | 0.02925 | 16.63 | 0.49
ARAME RECOZIDO 16 BWG, D = 1,65 MM (0,016 KG/M) OU 18 BWG, D = 1,25 MM (0,01 KG/M) |  |  | KG | 0.033688 | 12.72 | 0.43
ALIMENTACAO (ENCARGOS COMPLEMENTARES) *COLETADO CAIXA* |  |  | H | 1.8782 | 0.01 | 0.02
EPI - FAMILIA SERVENTE - HORISTA (ENCARGOS COMPLEMENTARES - COLETADO CAIXA) |  |  | H | 0.11428 | 1.02 | 0.12
FERRAMENTAS - FAMILIA SERVENTE - HORISTA (ENCARGOS COMPLEMENTARES - COLETADO CAIXA) |  |  | H | 0.11428 | 0.38 | 0.04
EPI - FAMILIA CARPINTEIRO DE FORMAS - HORISTA (ENCARGOS COMPLEMENTARES - COLETADO CAIXA) |  |  | H | 1.6127 | 1.08 | 1.74
FERRAMENTAS - FAMILIA CARPINTEIRO DE FORMAS - HORISTA (ENCARGOS COMPLEMENTARES - COLETADO CAIXA) |  |  | H | 1.6127 | 0.34 | 0.55
EPI - FAMILIA PEDREIRO - HORISTA (ENCARGOS COMPLEMENTARES - COLETADO CAIXA) |  |  | H | 0.12786 | 0.96 | 0.12
FERRAMENTAS - FAMILIA PEDREIRO - HORISTA (ENCARGOS COMPLEMENTARES - COLETADO CAIXA) |  |  | H | 0.12786 | 0.5 | 0.06
ENERGIA ELETRICA ATE 2000 KWH INDUSTRIAL, SEM DEMANDA |  |  | KW/H | 0.038048 | 0.73 | 0.03
CHAPA DE MADEIRA COMPENSADA PLASTIFICADA PARA FORMA DE CONCRETO, DE 2,20 x 1,10 M, E = 18 MM |  |  | M2 | 0.17294 | 33.06 | 5.72
ESPACADOR / DISTANCIADOR CIRCULAR COM ENTRADA LATERAL, EM PLASTICO, PARA VERGALHAO *4,2 A 12,5* MM, COBRIMENTO 20 MM |  |  | UN | 0.49011 | 0.13 | 0.06
ACO CA-50, 8,0 MM, VERGALHAO |  |  | KG | 0.42735 | 5.56 | 2.38
ACO CA-50, 12,5 MM OU 16,0 MM, VERGALHAO |  |  | KG | 1.0684 | 4.54 | 4.85
CIMENTO PORTLAND COMUM CP I- 32 |  |  | KG | 5.6903 | 0.68 | 3.87
TRANSPORTE (ENCARGOS COMPLEMENTARES) *COLETADO CAIXA* |  |  | H | 1.8782 | 0.53 | 1
EXAMES (ENCARGOS COMPLEMENTARES) *COLETADO CAIXA* |  |  | H | 1.8782 | 0.35 | 0.66
SEGURO (ENCARGOS COMPLEMENTARES) *COLETADO CAIXA* |  |  | H | 1.8782 | 0.01 | 0.02
TOTAL (C) | [5 empty] | 23.27
CUSTO DIRETO TOTAL | [5 empty] | 46.99
BDI 25,03% | [5 empty] | 11.76
PREÇO UNITÁRIO TOTAL | [5 empty] | 58.75
ITEM: 100435U-SINAPI |  |  | UN: M
SER.CG: Rufo em fibrocimento p/telha ondulada esp. 6 mm, aba de 26 cm, incluso transporte vertical, exceto contrarrufo.
MÃO DE OBRA |  |  | UN | COEF. | CUSTO UNIT. | CUSTO TOTAL
OPERADOR DE GUINCHO |  |  | H | 0.031856 | 7.21 | 0.23
SERVENTE |  |  | H | 0.18263 | 5.08 | 0.93
TELHADISTA |  |  | H | 0.085671 | 7.21 | 0.62
SUB TOTAL | [5 empty] | 1.78
LEIS SOCIAIS 84,19% | [5 empty] | 1.49
TOTAL (A) | [5 empty] | 3.27
MATERIAL/SUB-CONTRATADO |  |  | UN | COEF. | CUSTO UNIT. | CUSTO TOTAL
GUINCHO ELETRICO DE COLUNA, CAPACIDADE 400 KG, COM MOTO FREIO, MOTOR TRIFASICO DE 1,25 CV |  |  | UN | 3.047e-06 | 4455.93 | 0.01
ENERGIA ELETRICA ATE 2000 KWH INDUSTRIAL, SEM DEMANDA |  |  | KW/H | 0.010296 | 0.73 | 0.01
FERRAMENTAS - FAMILIA OPERADOR ESCAVADEIRA - HORISTA (ENCARGOS COMPLEMENTARES - COLETADO CAIXA) |  |  | H | 0.0315 | 0.01 | 0
EPI - FAMILIA OPERADOR ESCAVADEIRA - HORISTA (ENCARGOS COMPLEMENTARES - COLETADO CAIXA) |  |  | H | 0.0315 | 0.66 | 0.02
EPI - FAMILIA CARPINTEIRO DE FORMAS - HORISTA (ENCARGOS COMPLEMENTARES - COLETADO CAIXA) |  |  | H | 0.085 | 1.08 | 0.09
ALIMENTACAO (ENCARGOS COMPLEMENTARES) *COLETADO CAIXA* |  |  | H | 0.2965 | 0.01 | 0
TRANSPORTE (ENCARGOS COMPLEMENTARES) *COLETADO CAIXA* |  |  | H | 0.2965 | 0.53 | 0.16
EXAMES (ENCARGOS COMPLEMENTARES) *COLETADO CAIXA* |  |  | H | 0.2965 | 0.35 | 0.1
EPI - FAMILIA SERVENTE - HORISTA (ENCARGOS COMPLEMENTARES - COLETADO CAIXA) |  |  | H | 0.18 | 1.02 | 0.18
FERRAMENTAS - FAMILIA SERVENTE - HORISTA (ENCARGOS COMPLEMENTARES - COLETADO CAIXA) |  |  | H | 0.18 | 0.38 | 0.07
FERRAMENTAS - FAMILIA CARPINTEIRO DE FORMAS - HORISTA (ENCARGOS COMPLEMENTARES - COLETADO CAIXA) |  |  | H | 0.085 | 0.34 | 0.03
SEGURO (ENCARGOS COMPLEMENTARES) *COLETADO CAIXA* |  |  | H | 0.2965 | 0.01 | 0
RUFO PARA TELHA ONDULADA DE FIBROCIMENTO, E = 6 MM, ABA *260* MM, COMPRIMENTO 1100 MM (SEM AMIANTO) |  |  | UN | 1 | 19.62 | 19.62
TOTAL (C) | [5 empty] | 20.3
CUSTO DIRETO TOTAL | [5 empty] | 23.57
BDI 25,03% | [5 empty] | 5.9
PREÇO UNITÁRIO TOTAL | [5 empty] | 29.47
ITEM: 11040201.3-UFMA |  |  | UN: M
SER.CG: Rufo de concreto aparente, 20 MPa, (0,40 x 0,05) m moldado in loco, incluindo forma e armação.
MÃO DE OBRA |  |  | UN | COEF. | CUSTO UNIT. | CUSTO TOTAL
OPERADOR DE MAQUINAS E EQUIPAMENTOS |  |  | H | 0.0011067 | 6.26 | 0.01
OPERADOR DE BETONEIRA ESTACIONARIA/MISTURADOR |  |  | H | 0.025746 | 5.37 | 0.14
PEDREIRO |  |  | H | 0.033482 | 7.21 | 0.24
AJUDANTE DE ARMADOR |  |  | H | 0.015256 | 5.37 | 0.08
SERVENTE |  |  | H | 0.13251 | 5.08 | 0.67
CARPINTEIRO DE FORMAS |  |  | H | 1.5259 | 7.21 | 11
AJUDANTE DE CARPINTEIRO |  |  | H | 0.28075 | 5.37 | 1.51
ARMADOR |  |  | H | 0.098762 | 7.21 | 0.71
SUB TOTAL | [5 empty] | 14.36
LEIS SOCIAIS 84,19% | [5 empty] | 12.09
TOTAL (A) | [5 empty] | 26.46
MATERIAL/SUB-CONTRATADO |  |  | UN | COEF. | CUSTO UNIT. | CUSTO TOTAL
SERRA CIRCULAR DE BANCADA COM MOTOR ELETRICO, POTENCIA DE *1600* W, PARA DISCO DE DIAMETRO DE 10" (250 MM) |  |  | UN | 1.41e-07 | 853.18 | 0
VIBRADOR DE IMERSAO, DIAMETRO DA PONTEIRA DE *45* MM, COM MOTOR ELETRICO TRIFASICO DE 2 HP (2 CV) |  |  | UN | 1.459e-06 | 2449.04 | 0
PEDRA BRITADA N. 1 OU 19 MM POSTO PEDREIRA (SEM FRETE) |  |  | M3 | 0.01182 | 66.91 | 0.79
BETONEIRA, CAPACIDADE NOMINAL 600 L, CAPACIDADE DE MISTURA 360L, MOTOR ELETRICO TRIFASICO 220/380V, POTENCIA 4CV, EXCLUSO CARREGADOR |  |  | UN | 2.625e-06 | 13887.45 | 0.04
DESMOLDANTE PARA FORMA DE MADEIRA |  |  | L | 0.0085 | 5.85 | 0.05
AREIA MEDIA |  |  | M3 | 0.01522 | 25 | 0.38
FERRAMENTAS - FAMILIA OPERADOR ESCAVADEIRA - HORISTA (ENCARGOS COMPLEMENTARES - COLETADO CAIXA) |  |  | H | 0.026698 | 0.01 | 0
EPI - FAMILIA OPERADOR ESCAVADEIRA - HORISTA (ENCARGOS COMPLEMENTARES - COLETADO CAIXA) |  |  | H | 0.026698 | 0.66 | 0.02
PREGO DE ACO POLIDO COM CABECA DUPLA 17 X 27 (2 1/2 X 11) |  |  | KG | 0.0325 | 16.63 | 0.54
ARAME RECOZIDO 16 BWG, D = 1,65 MM (0,016 KG/M) OU 18 BWG, D = 1,25 MM (0,01 KG/M) |  |  | KG | 0.0385 | 12.72 | 0.49
ALIMENTACAO (ENCARGOS COMPLEMENTARES) *COLETADO CAIXA* |  |  | H | 2.0953 | 0.01 | 0.02
EPI - FAMILIA SERVENTE - HORISTA (ENCARGOS COMPLEMENTARES - COLETADO CAIXA) |  |  | H | 0.1306 | 1.02 | 0.13
FERRAMENTAS - FAMILIA SERVENTE - HORISTA (ENCARGOS COMPLEMENTARES - COLETADO CAIXA) |  |  | H | 0.1306 | 0.38 | 0.05
EPI - FAMILIA CARPINTEIRO DE FORMAS - HORISTA (ENCARGOS COMPLEMENTARES - COLETADO CAIXA) |  |  | H | 1.7919 | 1.08 | 1.94
FERRAMENTAS - FAMILIA CARPINTEIRO DE FORMAS - HORISTA (ENCARGOS COMPLEMENTARES - COLETADO CAIXA) |  |  | H | 1.7919 | 0.34 | 0.61
EPI - FAMILIA PEDREIRO - HORISTA (ENCARGOS COMPLEMENTARES - COLETADO CAIXA) |  |  | H | 0.14612 | 0.96 | 0.14
FERRAMENTAS - FAMILIA PEDREIRO - HORISTA (ENCARGOS COMPLEMENTARES - COLETADO CAIXA) |  |  | H | 0.14612 | 0.5 | 0.07
ENERGIA ELETRICA ATE 2000 KWH INDUSTRIAL, SEM DEMANDA |  |  | KW/H | 0.043401 | 0.73 | 0.03
CHAPA DE MADEIRA COMPENSADA PLASTIFICADA PARA FORMA DE CONCRETO, DE 2,20 x 1,10 M, E = 18 MM |  |  | M2 | 0.19215 | 33.06 | 6.35
ESPACADOR / DISTANCIADOR CIRCULAR COM ENTRADA LATERAL, EM PLASTICO, PARA VERGALHAO *4,2 A 12,5* MM, COBRIMENTO 20 MM |  |  | UN | 0.56012 | 0.13 | 0.07
ACO CA-50, 8,0 MM, VERGALHAO |  |  | KG | 0.4884 | 5.56 | 2.72
ACO CA-50, 12,5 MM OU 16,0 MM, VERGALHAO |  |  | KG | 1.221 | 4.54 | 5.54
CIMENTO PORTLAND COMUM CP I- 32 |  |  | KG | 6.5032 | 0.68 | 4.42
TRANSPORTE (ENCARGOS COMPLEMENTARES) *COLETADO CAIXA* |  |  | H | 2.0953 | 0.53 | 1.11
EXAMES (ENCARGOS COMPLEMENTARES) *COLETADO CAIXA* |  |  | H | 2.0953 | 0.35 | 0.73
SEGURO (ENCARGOS COMPLEMENTARES) *COLETADO CAIXA* |  |  | H | 2.0953 | 0.01 | 0.02
TOTAL (C) | [5 empty] | 26.27
CUSTO DIRETO TOTAL | [5 empty] | 52.73
BDI 25,03% | [5 empty] | 13.2
PREÇO UNITÁRIO TOTAL | [5 empty] | 65.93
ITEM: 94223U-SINAPI |  |  | UN: M
SER.CG: Cumeeira p/telha de fibrocimento ondulada espes. 6 mm, incluso acessórios de fixação e içamento; Af. 06/2016.
MÃO DE OBRA |  |  | UN | COEF. | CUSTO UNIT. | CUSTO TOTAL
OPERADOR DE GUINCHO |  |  | H | 0.0044497 | 7.21 | 0.03
SERVENTE |  |  | H | 0.074066 | 5.08 | 0.38
TELHADISTA |  |  | H | 0.060474 | 7.21 | 0.44
SUB TOTAL | [5 empty] | 0.84
LEIS SOCIAIS 84,19% | [5 empty] | 0.71
TOTAL (A) | [5 empty] | 1.56
MATERIAL/SUB-CONTRATADO |  |  | UN | COEF. | CUSTO UNIT. | CUSTO TOTAL
GUINCHO ELETRICO DE COLUNA, CAPACIDADE 400 KG, COM MOTO FREIO, MOTOR TRIFASICO DE 1,25 CV |  |  | UN | 4.23e-07 | 4455.93 | 0
ENERGIA ELETRICA ATE 2000 KWH INDUSTRIAL, SEM DEMANDA |  |  | KW/H | 0.001404 | 0.73 | 0
FERRAMENTAS - FAMILIA OPERADOR ESCAVADEIRA - HORISTA (ENCARGOS COMPLEMENTARES - COLETADO CAIXA) |  |  | H | 0.0044 | 0.01 | 0
EPI - FAMILIA OPERADOR ESCAVADEIRA - HORISTA (ENCARGOS COMPLEMENTARES - COLETADO CAIXA) |  |  | H | 0.0044 | 0.66 | 0
EPI - FAMILIA CARPINTEIRO DE FORMAS - HORISTA (ENCARGOS COMPLEMENTARES - COLETADO CAIXA) |  |  | H | 0.06 | 1.08 | 0.06
ALIMENTACAO (ENCARGOS COMPLEMENTARES) *COLETADO CAIXA* |  |  | H | 0.1374 | 0.01 | 0
TRANSPORTE (ENCARGOS COMPLEMENTARES) *COLETADO CAIXA* |  |  | H | 0.1374 | 0.53 | 0.07
EXAMES (ENCARGOS COMPLEMENTARES) *COLETADO CAIXA* |  |  | H | 0.1374 | 0.35 | 0.05
EPI - FAMILIA SERVENTE - HORISTA (ENCARGOS COMPLEMENTARES - COLETADO CAIXA) |  |  | H | 0.073 | 1.02 | 0.07
FERRAMENTAS - FAMILIA SERVENTE - HORISTA (ENCARGOS COMPLEMENTARES - COLETADO CAIXA) |  |  | H | 0.073 | 0.38 | 0.03
FERRAMENTAS - FAMILIA CARPINTEIRO DE FORMAS - HORISTA (ENCARGOS COMPLEMENTARES - COLETADO CAIXA) |  |  | H | 0.06 | 0.34 | 0.02
SEGURO (ENCARGOS COMPLEMENTARES) *COLETADO CAIXA* |  |  | H | 0.1374 | 0.01 | 0
CONJUNTO ARRUELAS DE VEDACAO 5/16" PARA TELHA FIBROCIMENTO (UMA ARRUELA METALICA E UMA ARRUELA PVC - CONICAS) |  |  | CJ | 4.2 | 0.22 | 0.92
PARAFUSO ZINCADO ROSCA SOBERBA, CABECA SEXTAVADA, 5/16 " X 250 MM, PARA FIXACAO DE TELHA EM MADEIRA |  |  | UN | 4.2 | 3.42 | 14.36
CUMEEIRA UNIVERSAL PARA TELHA ONDULADA DE FIBROCIMENTO, E = 6 MM, ABA 210 MM, COMPRIMENTO 1100 MM (SEM AMIANTO) |  |  | UN | 1.029 | 31.7 | 32.62
TOTAL (C) | [5 empty] | 48.22
CUSTO DIRETO TOTAL | [5 empty] | 49.78
BDI 25,03% | [5 empty] | 12.46
PREÇO UNITÁRIO TOTAL | [5 empty] | 62.23
ITEM: 94227U.D2-UFMA |  |  | UN: M
SER.CG: Calha em chapa de alumínio espes.0,8mm; larg. 1,00m incluso transporte vertical.
MÃO DE OBRA |  |  | UN | COEF. | CUSTO UNIT. | CUSTO TOTAL
OPERADOR DE GUINCHO |  |  | H | 0.031856 | 7.21 | 0.23
TELHADISTA |  |  | H | 0.25198 | 7.21 | 1.82
SERVENTE |  |  | H | 0.35511 | 5.08 | 1.8
SUB TOTAL | [5 empty] | 3.85
LEIS SOCIAIS 84,19% | [5 empty] | 3.24
TOTAL (A) | [5 empty] | 7.09
MATERIAL/SUB-CONTRATADO |  |  | UN | COEF. | CUSTO UNIT. | CUSTO TOTAL
GUINCHO ELETRICO DE COLUNA, CAPACIDADE 400 KG, COM MOTO FREIO, MOTOR TRIFASICO DE 1,25 CV |  |  | UN | 3.047e-06 | 4455.93 | 0.01
REBITE DE ALUMINIO VAZADO DE REPUXO, 3,2 X 8 MM (1KG = 1025 UNIDADES) |  |  | KG | 0.002 | 49.45 | 0.1
FERRAMENTAS - FAMILIA OPERADOR ESCAVADEIRA - HORISTA (ENCARGOS COMPLEMENTARES - COLETADO CAIXA) |  |  | H | 0.0315 | 0.01 | 0
EPI - FAMILIA OPERADOR ESCAVADEIRA - HORISTA (ENCARGOS COMPLEMENTARES - COLETADO CAIXA) |  |  | H | 0.0315 | 0.66 | 0.02
PREGO DE ACO 18 X 27 |  |  | KG | 0.01 | 13.25 | 0.13
ENERGIA ELETRICA ATE 2000 KWH INDUSTRIAL, SEM DEMANDA |  |  | KW/H | 0.010296 | 0.73 | 0.01
EPI - FAMILIA SERVENTE - HORISTA (ENCARGOS COMPLEMENTARES - COLETADO CAIXA) |  |  | H | 0.35 | 1.02 | 0.36
FERRAMENTAS - FAMILIA SERVENTE - HORISTA (ENCARGOS COMPLEMENTARES - COLETADO CAIXA) |  |  | H | 0.35 | 0.38 | 0.13
EPI - FAMILIA CARPINTEIRO DE FORMAS - HORISTA (ENCARGOS COMPLEMENTARES - COLETADO CAIXA) |  |  | H | 0.25 | 1.08 | 0.27
FERRAMENTAS - FAMILIA CARPINTEIRO DE FORMAS - HORISTA (ENCARGOS COMPLEMENTARES - COLETADO CAIXA) |  |  | H | 0.25 | 0.34 | 0.09
SOLDA 50/50 |  |  | KG | 0.065 | 87.59 | 5.69
SELANTE ELASTICO MONOCOMPONENTE A BASE DE POLIURETANO PARA JUNTAS DIVERSAS |  |  | 310ML | 0.055 | 29.2 | 1.61
ALIMENTACAO (ENCARGOS COMPLEMENTARES) *COLETADO CAIXA* |  |  | H | 0.6315 | 0.01 | 0.01
TRANSPORTE (ENCARGOS COMPLEMENTARES) *COLETADO CAIXA* |  |  | H | 0.6315 | 0.53 | 0.33
EXAMES (ENCARGOS COMPLEMENTARES) *COLETADO CAIXA* |  |  | H | 0.6315 | 0.35 | 0.22
SEGURO (ENCARGOS COMPLEMENTARES) *COLETADO CAIXA* |  |  | H | 0.6315 | 0.01 | 0.01
CHAPA/BOBINA ALUMINIO, E = 0,8 MM, L = 1000 MM - 2,16 KG/M (LIGA 1200 - H14) |  |  | M | 1 | 207.27 | 207.27
TOTAL (C) | [5 empty] | 216.26
CUSTO DIRETO TOTAL | [5 empty] | 223.35
BDI 25,03% | [5 empty] | 55.9
PREÇO UNITÁRIO TOTAL | [5 empty] | 279.26
8. ESQUADRIAS
ITEM: 90820UD-UFMA |  |  | UN: UN
SER.CG: Porta de madeira compensada lisa p/pintura, (0,60x210)m, esp. 3,5cm; incluso aduela , alizar, dobradiças e fechadura.
MÃO DE OBRA |  |  | UN | COEF. | CUSTO UNIT. | CUSTO TOTAL
OPERADOR DE BETONEIRA ESTACIONARIA/MISTURADOR |  |  | H | 0.018573 | 5.37 | 0.1
SERVENTE |  |  | H | 1.04 | 5.08 | 5.28
CARPINTEIRO DE ESQUADRIA |  |  | H | 2.0699 | 7.21 | 14.92
SUB TOTAL | [5 empty] | 20.31
LEIS SOCIAIS 84,19% | [5 empty] | 17.1
TOTAL (A) | [5 empty] | 37.4
MATERIAL/SUB-CONTRATADO |  |  | UN | COEF. | CUSTO UNIT. | CUSTO TOTAL
BETONEIRA CAPACIDADE NOMINAL 400 L, CAPACIDADE DE MISTURA 280 L, MOTOR ELETRICO TRIFASICO 220/380 V POTENCIA 2 CV, SEM CARREGADOR |  |  | UN | 1.581e-06 | 3414 | 0.01
ENERGIA ELETRICA ATE 2000 KWH INDUSTRIAL, SEM DEMANDA |  |  | KW/H | 0.0054 | 0.73 | 0
AREIA MEDIA |  |  | M3 | 0.005778 | 25 | 0.14
FERRAMENTAS - FAMILIA OPERADOR ESCAVADEIRA - HORISTA (ENCARGOS COMPLEMENTARES - COLETADO CAIXA) |  |  | H | 0.018468 | 0.01 | 0
EPI - FAMILIA OPERADOR ESCAVADEIRA - HORISTA (ENCARGOS COMPLEMENTARES - COLETADO CAIXA) |  |  | H | 0.018468 | 0.66 | 0.01
EPI - FAMILIA SERVENTE - HORISTA (ENCARGOS COMPLEMENTARES - COLETADO CAIXA) |  |  | H | 1.025 | 1.02 | 1.05
FERRAMENTAS - FAMILIA SERVENTE - HORISTA (ENCARGOS COMPLEMENTARES - COLETADO CAIXA) |  |  | H | 1.025 | 0.38 | 0.39
EPI - FAMILIA CARPINTEIRO DE FORMAS - HORISTA (ENCARGOS COMPLEMENTARES - COLETADO CAIXA) |  |  | H | 2.049 | 1.08 | 2.21
FERRAMENTAS - FAMILIA CARPINTEIRO DE FORMAS - HORISTA (ENCARGOS COMPLEMENTARES - COLETADO CAIXA) |  |  | H | 2.049 | 0.34 | 0.7
PORTA MADEIRA COMPENSADA LISA PARA PINTURA 60 X 210 X 3,5CM |  |  | UN | 1 | 250.6 | 250.6
BATENTE/ PORTAL/ ADUELA/ MARCO MACICO, E= *3 CM, L= *13 CM, *60 CM A 120* CM X *210 CM, EM CEDRINHO/ ANGELIM COMERCIAL/ EUCALIPTO/ CURUPIXA/ PEROBA/ CUMARU OU EQUIVALENTE DA REGIAO (NAO INCLUI ALIZARES) |  |  | JG | 1 | 185 | 185
FECHADURA EMBUTIR TP GORGES (CHAVE GRANDE) P/PORTA INTERNA, COMPLETA - ACAB PADRAO MEDIO |  |  | CJ | 1 | 60.47 | 60.47
CIMENTO PORTLAND COMUM CP I- 32 |  |  | KG | 2.612 | 0.68 | 1.78
ALIMENTACAO (ENCARGOS COMPLEMENTARES) *COLETADO CAIXA* |  |  | H | 3.0925 | 0.01 | 0.03
TRANSPORTE (ENCARGOS COMPLEMENTARES) *COLETADO CAIXA* |  |  | H | 3.0925 | 0.53 | 1.64
EXAMES (ENCARGOS COMPLEMENTARES) *COLETADO CAIXA* |  |  | H | 3.0925 | 0.35 | 1.08
SEGURO (ENCARGOS COMPLEMENTARES) *COLETADO CAIXA* |  |  | H | 3.0925 | 0.01 | 0.03
PARAFUSO ROSCA SOBERBA ZINCADO CABECA CHATA FENDA SIMPLES 3,5 X 25 MM (1 ") |  |  | UN | 19.8 | 0.06 | 1.19
DOBRADICA LATAO CROMADO 3 X 3" C/ ANEIS |  |  | UN | 3 | 22.28 | 66.84
GUARNICAO/ ALIZAR/ VISTA MACICA, E= *1* CM, L= *4,5* CM, EM CEDRINHO/ ANGELIM COMERCIAL/ EUCALIPTO/ CURUPIXA/ PEROBA/ CUMARU OU EQUIVALENTE DA REGIAO |  |  | M | 10.2 | 5.6 | 57.12
TOTAL (C) | [5 empty] | 630.29
CUSTO DIRETO TOTAL | [5 empty] | 667.69
BDI 25,03% | [5 empty] | 167.12
PREÇO UNITÁRIO TOTAL | [5 empty] | 834.81
ITEM: 90821UD-UFMA |  |  | UN: UN
SER.CG: Porta de madeira compensada lisa p/pintura, (0,70x210)m, esp. 3,5cm; incluso aduela , alizar, dobradiças e fechadura.
MÃO DE OBRA |  |  | UN | COEF. | CUSTO UNIT. | CUSTO TOTAL
OPERADOR DE BETONEIRA ESTACIONARIA/MISTURADOR |  |  | H | 0.018573 | 5.37 | 0.1
SERVENTE |  |  | H | 1.1069 | 5.08 | 5.62
CARPINTEIRO DE ESQUADRIA |  |  | H | 2.2032 | 7.21 | 15.89
SUB TOTAL | [5 empty] | 21.61
LEIS SOCIAIS 84,19% | [5 empty] | 18.19
TOTAL (A) | [5 empty] | 39.8
MATERIAL/SUB-CONTRATADO |  |  | UN | COEF. | CUSTO UNIT. | CUSTO TOTAL
BETONEIRA CAPACIDADE NOMINAL 400 L, CAPACIDADE DE MISTURA 280 L, MOTOR ELETRICO TRIFASICO 220/380 V POTENCIA 2 CV, SEM CARREGADOR |  |  | UN | 1.581e-06 | 3414 | 0.01
ENERGIA ELETRICA ATE 2000 KWH INDUSTRIAL, SEM DEMANDA |  |  | KW/H | 0.0054 | 0.73 | 0
AREIA MEDIA |  |  | M3 | 0.005778 | 25 | 0.14
FERRAMENTAS - FAMILIA OPERADOR ESCAVADEIRA - HORISTA (ENCARGOS COMPLEMENTARES - COLETADO CAIXA) |  |  | H | 0.018468 | 0.01 | 0
EPI - FAMILIA OPERADOR ESCAVADEIRA - HORISTA (ENCARGOS COMPLEMENTARES - COLETADO CAIXA) |  |  | H | 0.018468 | 0.66 | 0.01
EPI - FAMILIA SERVENTE - HORISTA (ENCARGOS COMPLEMENTARES - COLETADO CAIXA) |  |  | H | 1.091 | 1.02 | 1.11
FERRAMENTAS - FAMILIA SERVENTE - HORISTA (ENCARGOS COMPLEMENTARES - COLETADO CAIXA) |  |  | H | 1.091 | 0.38 | 0.41
EPI - FAMILIA CARPINTEIRO DE FORMAS - HORISTA (ENCARGOS COMPLEMENTARES - COLETADO CAIXA) |  |  | H | 2.181 | 1.08 | 2.36
FERRAMENTAS - FAMILIA CARPINTEIRO DE FORMAS - HORISTA (ENCARGOS COMPLEMENTARES - COLETADO CAIXA) |  |  | H | 2.181 | 0.34 | 0.74
PORTA DE MADEIRA, FOLHA MEDIA (NBR 15930) DE 70 X 210 CM, E = 35 MM, NUCLEO SARRAFEADO, CAPA LISA EM HDF, ACABAMENTO EM PRIMER PARA PINTURA |  |  | UN | 1 | 280.07 | 280.07
BATENTE/ PORTAL/ ADUELA/ MARCO MACICO, E= *3 CM, L= *13 CM, *60 CM A 120* CM X *210 CM, EM CEDRINHO/ ANGELIM COMERCIAL/ EUCALIPTO/ CURUPIXA/ PEROBA/ CUMARU OU EQUIVALENTE DA REGIAO (NAO INCLUI ALIZARES) |  |  | JG | 1 | 185 | 185
FECHADURA EMBUTIR TP GORGES (CHAVE GRANDE) P/PORTA INTERNA, COMPLETA - ACAB PADRAO MEDIO |  |  | CJ | 1 | 60.47 | 60.47
CIMENTO PORTLAND COMUM CP I- 32 |  |  | KG | 2.612 | 0.68 | 1.78
ALIMENTACAO (ENCARGOS COMPLEMENTARES) *COLETADO CAIXA* |  |  | H | 3.2905 | 0.01 | 0.03
TRANSPORTE (ENCARGOS COMPLEMENTARES) *COLETADO CAIXA* |  |  | H | 3.2905 | 0.53 | 1.74
EXAMES (ENCARGOS COMPLEMENTARES) *COLETADO CAIXA* |  |  | H | 3.2905 | 0.35 | 1.15
SEGURO (ENCARGOS COMPLEMENTARES) *COLETADO CAIXA* |  |  | H | 3.2905 | 0.01 | 0.03
PARAFUSO ROSCA SOBERBA ZINCADO CABECA CHATA FENDA SIMPLES 3,5 X 25 MM (1 ") |  |  | UN | 19.8 | 0.06 | 1.19
DOBRADICA LATAO CROMADO 3 X 3" C/ ANEIS |  |  | UN | 3 | 22.28 | 66.84
GUARNICAO/ ALIZAR/ VISTA MACICA, E= *1* CM, L= *4,5* CM, EM CEDRINHO/ ANGELIM COMERCIAL/ EUCALIPTO/ CURUPIXA/ PEROBA/ CUMARU OU EQUIVALENTE DA REGIAO |  |  | M | 10.4 | 5.6 | 58.24
TOTAL (C) | [5 empty] | 661.34
CUSTO DIRETO TOTAL | [5 empty] | 701.14
BDI 25,03% | [5 empty] | 175.49
PREÇO UNITÁRIO TOTAL | [5 empty] | 876.63
ITEM: 90822UD-UFMA |  |  | UN: UN
SER.CG: Porta de madeira compensada lisa p/pintura, (0,80x210)m, esp. 3,5cm; incluso aduela , alizar, dobradiças e fechadura.
MÃO DE OBRA |  |  | UN | COEF. | CUSTO UNIT. | CUSTO TOTAL
OPERADOR DE BETONEIRA ESTACIONARIA/MISTURADOR |  |  | H | 0.018573 | 5.37 | 0.1
SERVENTE |  |  | H | 1.1739 | 5.08 | 5.96
CARPINTEIRO DE ESQUADRIA |  |  | H | 2.3366 | 7.21 | 16.85
SUB TOTAL | [5 empty] | 22.91
LEIS SOCIAIS 84,19% | [5 empty] | 19.29
TOTAL (A) | [5 empty] | 42.2
MATERIAL/SUB-CONTRATADO |  |  | UN | COEF. | CUSTO UNIT. | CUSTO TOTAL
BETONEIRA CAPACIDADE NOMINAL 400 L, CAPACIDADE DE MISTURA 280 L, MOTOR ELETRICO TRIFASICO 220/380 V POTENCIA 2 CV, SEM CARREGADOR |  |  | UN | 1.581e-06 | 3414 | 0.01
ENERGIA ELETRICA ATE 2000 KWH INDUSTRIAL, SEM DEMANDA |  |  | KW/H | 0.0054 | 0.73 | 0
AREIA MEDIA |  |  | M3 | 0.005778 | 25 | 0.14
FERRAMENTAS - FAMILIA OPERADOR ESCAVADEIRA - HORISTA (ENCARGOS COMPLEMENTARES - COLETADO CAIXA) |  |  | H | 0.018468 | 0.01 | 0
EPI - FAMILIA OPERADOR ESCAVADEIRA - HORISTA (ENCARGOS COMPLEMENTARES - COLETADO CAIXA) |  |  | H | 0.018468 | 0.66 | 0.01
EPI - FAMILIA SERVENTE - HORISTA (ENCARGOS COMPLEMENTARES - COLETADO CAIXA) |  |  | H | 1.157 | 1.02 | 1.18
FERRAMENTAS - FAMILIA SERVENTE - HORISTA (ENCARGOS COMPLEMENTARES - COLETADO CAIXA) |  |  | H | 1.157 | 0.38 | 0.44
EPI - FAMILIA CARPINTEIRO DE FORMAS - HORISTA (ENCARGOS COMPLEMENTARES - COLETADO CAIXA) |  |  | H | 2.313 | 1.08 | 2.5
FERRAMENTAS - FAMILIA CARPINTEIRO DE FORMAS - HORISTA (ENCARGOS COMPLEMENTARES - COLETADO CAIXA) |  |  | H | 2.313 | 0.34 | 0.79
PORTA MADEIRA COMPENSADA LISA PARA PINTURA 80 X 210 X 3,5CM |  |  | UN | 1 | 270.3 | 270.3
BATENTE/ PORTAL/ ADUELA/ MARCO MACICO, E= *3 CM, L= *13 CM, *60 CM A 120* CM X *210 CM, EM CEDRINHO/ ANGELIM COMERCIAL/ EUCALIPTO/ CURUPIXA/ PEROBA/ CUMARU OU EQUIVALENTE DA REGIAO (NAO INCLUI ALIZARES) |  |  | JG | 1 | 185 | 185
FECHADURA EMBUTIR TP GORGES (CHAVE GRANDE) P/PORTA INTERNA, COMPLETA - ACAB PADRAO MEDIO |  |  | CJ | 1 | 60.47 | 60.47
CIMENTO PORTLAND COMUM CP I- 32 |  |  | KG | 2.612 | 0.68 | 1.78
ALIMENTACAO (ENCARGOS COMPLEMENTARES) *COLETADO CAIXA* |  |  | H | 3.4885 | 0.01 | 0.03
TRANSPORTE (ENCARGOS COMPLEMENTARES) *COLETADO CAIXA* |  |  | H | 3.4885 | 0.53 | 1.85
EXAMES (ENCARGOS COMPLEMENTARES) *COLETADO CAIXA* |  |  | H | 3.4885 | 0.35 | 1.22
SEGURO (ENCARGOS COMPLEMENTARES) *COLETADO CAIXA* |  |  | H | 3.4885 | 0.01 | 0.03
PARAFUSO ROSCA SOBERBA ZINCADO CABECA CHATA FENDA SIMPLES 3,5 X 25 MM (1 ") |  |  | UN | 19.8 | 0.06 | 1.19
DOBRADICA LATAO CROMADO 3 X 3" C/ ANEIS |  |  | UN | 4 | 22.28 | 89.12
GUARNICAO/ ALIZAR/ VISTA MACICA, E= *1* CM, L= *4,5* CM, EM CEDRINHO/ ANGELIM COMERCIAL/ EUCALIPTO/ CURUPIXA/ PEROBA/ CUMARU OU EQUIVALENTE DA REGIAO |  |  | M | 10.6 | 5.6 | 59.36
TOTAL (C) | [5 empty] | 675.42
CUSTO DIRETO TOTAL | [5 empty] | 717.62
BDI 25,03% | [5 empty] | 179.62
PREÇO UNITÁRIO TOTAL | [5 empty] | 897.24
ITEM: 90823UD-UFMA |  |  | UN: UN
SER.CG: Porta de madeira compensada lisa p/pintura, (0,90x210)m, esp. 3,5cm; incluso aduela , alizar, dobradiças e fechadura.
MÃO DE OBRA |  |  | UN | COEF. | CUSTO UNIT. | CUSTO TOTAL
OPERADOR DE BETONEIRA ESTACIONARIA/MISTURADOR |  |  | H | 0.018573 | 5.37 | 0.1
SERVENTE |  |  | H | 1.2409 | 5.08 | 6.3
CARPINTEIRO DE ESQUADRIA |  |  | H | 2.4699 | 7.21 | 17.81
SUB TOTAL | [5 empty] | 24.21
LEIS SOCIAIS 84,19% | [5 empty] | 20.38
TOTAL (A) | [5 empty] | 44.6
MATERIAL/SUB-CONTRATADO |  |  | UN | COEF. | CUSTO UNIT. | CUSTO TOTAL
BETONEIRA CAPACIDADE NOMINAL 400 L, CAPACIDADE DE MISTURA 280 L, MOTOR ELETRICO TRIFASICO 220/380 V POTENCIA 2 CV, SEM CARREGADOR |  |  | UN | 1.581e-06 | 3414 | 0.01
ENERGIA ELETRICA ATE 2000 KWH INDUSTRIAL, SEM DEMANDA |  |  | KW/H | 0.0054 | 0.73 | 0
AREIA MEDIA |  |  | M3 | 0.005778 | 25 | 0.14
FERRAMENTAS - FAMILIA OPERADOR ESCAVADEIRA - HORISTA (ENCARGOS COMPLEMENTARES - COLETADO CAIXA) |  |  | H | 0.018468 | 0.01 | 0
EPI - FAMILIA OPERADOR ESCAVADEIRA - HORISTA (ENCARGOS COMPLEMENTARES - COLETADO CAIXA) |  |  | H | 0.018468 | 0.66 | 0.01
EPI - FAMILIA SERVENTE - HORISTA (ENCARGOS COMPLEMENTARES - COLETADO CAIXA) |  |  | H | 1.223 | 1.02 | 1.25
FERRAMENTAS - FAMILIA SERVENTE - HORISTA (ENCARGOS COMPLEMENTARES - COLETADO CAIXA) |  |  | H | 1.223 | 0.38 | 0.46
EPI - FAMILIA CARPINTEIRO DE FORMAS - HORISTA (ENCARGOS COMPLEMENTARES - COLETADO CAIXA) |  |  | H | 2.445 | 1.08 | 2.64
FERRAMENTAS - FAMILIA CARPINTEIRO DE FORMAS - HORISTA (ENCARGOS COMPLEMENTARES - COLETADO CAIXA) |  |  | H | 2.445 | 0.34 | 0.83
PORTA MADEIRA COMPENSADA LISA PARA PINTURA 90 X 210 X 3,5CM |  |  | UN | 1 | 287.16 | 287.16
BATENTE/ PORTAL/ ADUELA/ MARCO MACICO, E= *3 CM, L= *13 CM, *60 CM A 120* CM X *210 CM, EM CEDRINHO/ ANGELIM COMERCIAL/ EUCALIPTO/ CURUPIXA/ PEROBA/ CUMARU OU EQUIVALENTE DA REGIAO (NAO INCLUI ALIZARES) |  |  | JG | 1 | 185 | 185
FECHADURA EMBUTIR TP GORGES (CHAVE GRANDE) P/PORTA INTERNA, COMPLETA - ACAB PADRAO MEDIO |  |  | CJ | 1 | 60.47 | 60.47
CIMENTO PORTLAND COMUM CP I- 32 |  |  | KG | 2.612 | 0.68 | 1.78
ALIMENTACAO (ENCARGOS COMPLEMENTARES) *COLETADO CAIXA* |  |  | H | 3.6865 | 0.01 | 0.04
TRANSPORTE (ENCARGOS COMPLEMENTARES) *COLETADO CAIXA* |  |  | H | 3.6865 | 0.53 | 1.95
EXAMES (ENCARGOS COMPLEMENTARES) *COLETADO CAIXA* |  |  | H | 3.6865 | 0.35 | 1.29
SEGURO (ENCARGOS COMPLEMENTARES) *COLETADO CAIXA* |  |  | H | 3.6865 | 0.01 | 0.04
PARAFUSO ROSCA SOBERBA ZINCADO CABECA CHATA FENDA SIMPLES 3,5 X 25 MM (1 ") |  |  | UN | 19.8 | 0.06 | 1.19
DOBRADICA LATAO CROMADO 3 X 3" C/ ANEIS |  |  | UN | 4 | 22.28 | 89.12
GUARNICAO/ ALIZAR/ VISTA MACICA, E= *1* CM, L= *4,5* CM, EM CEDRINHO/ ANGELIM COMERCIAL/ EUCALIPTO/ CURUPIXA/ PEROBA/ CUMARU OU EQUIVALENTE DA REGIAO |  |  | M | 10.8 | 5.6 | 60.48
TOTAL (C) | [5 empty] | 693.86
CUSTO DIRETO TOTAL | [5 empty] | 738.46
BDI 25,03% | [5 empty] | 184.84
PREÇO UNITÁRIO TOTAL | [5 empty] | 923.3
ITEM: 90826U-SINAPI |  |  | UN: UN
SER.CG: Alizar / guarnição de (5,0x1,50)cm, p/porta (0,60x2,10)m fixado c/pregos, padrão médio - fornecimento e instalação; Af. 08/15.
MÃO DE OBRA |  |  | UN | COEF. | CUSTO UNIT. | CUSTO TOTAL
SERVENTE |  |  | H | 0.14915 | 5.08 | 0.76
CARPINTEIRO DE ESQUADRIA |  |  | H | 0.29801 | 7.21 | 2.15
SUB TOTAL | [5 empty] | 2.91
LEIS SOCIAIS 84,19% | [5 empty] | 2.45
TOTAL (A) | [5 empty] | 5.35
MATERIAL/SUB-CONTRATADO |  |  | UN | COEF. | CUSTO UNIT. | CUSTO TOTAL
PREGO DE ACO POLIDO SEM CABECA 15 X 15 (1 1/4 X 13) |  |  | KG | 0.028 | 15.15 | 0.42
EPI - FAMILIA SERVENTE - HORISTA (ENCARGOS COMPLEMENTARES - COLETADO CAIXA) |  |  | H | 0.147 | 1.02 | 0.15
FERRAMENTAS - FAMILIA SERVENTE - HORISTA (ENCARGOS COMPLEMENTARES - COLETADO CAIXA) |  |  | H | 0.147 | 0.38 | 0.06
EPI - FAMILIA CARPINTEIRO DE FORMAS - HORISTA (ENCARGOS COMPLEMENTARES - COLETADO CAIXA) |  |  | H | 0.295 | 1.08 | 0.32
FERRAMENTAS - FAMILIA CARPINTEIRO DE FORMAS - HORISTA (ENCARGOS COMPLEMENTARES - COLETADO CAIXA) |  |  | H | 0.295 | 0.34 | 0.1
ALIMENTACAO (ENCARGOS COMPLEMENTARES) *COLETADO CAIXA* |  |  | H | 0.442 | 0.01 | 0
TRANSPORTE (ENCARGOS COMPLEMENTARES) *COLETADO CAIXA* |  |  | H | 0.442 | 0.53 | 0.23
EXAMES (ENCARGOS COMPLEMENTARES) *COLETADO CAIXA* |  |  | H | 0.442 | 0.35 | 0.15
SEGURO (ENCARGOS COMPLEMENTARES) *COLETADO CAIXA* |  |  | H | 0.442 | 0.01 | 0
GUARNICAO/ ALIZAR/ VISTA MACICA, E= *1* CM, L= *4,5* CM, EM CEDRINHO/ ANGELIM COMERCIAL/ EUCALIPTO/ CURUPIXA/ PEROBA/ CUMARU OU EQUIVALENTE DA REGIAO |  |  | M | 5.6 | 5.6 | 31.36
TOTAL (C) | [5 empty] | 32.81
CUSTO DIRETO TOTAL | [5 empty] | 38.16
BDI 25,03% | [5 empty] | 9.55
PREÇO UNITÁRIO TOTAL | [5 empty] | 47.71
ITEM: 90827U-SINAPI |  |  | UN: UN
SER.CG: Alizar / guarnição de (5,00x1,50)cm, p/porta (0,70x2,10)m fixado c/pregos, padrão médio - fornecimento e instalação; Af. 08/15.
MÃO DE OBRA |  |  | UN | COEF. | CUSTO UNIT. | CUSTO TOTAL
SERVENTE |  |  | H | 0.16842 | 5.08 | 0.86
CARPINTEIRO DE ESQUADRIA |  |  | H | 0.33539 | 7.21 | 2.42
SUB TOTAL | [5 empty] | 3.27
LEIS SOCIAIS 84,19% | [5 empty] | 2.76
TOTAL (A) | [5 empty] | 6.03
MATERIAL/SUB-CONTRATADO |  |  | UN | COEF. | CUSTO UNIT. | CUSTO TOTAL
PREGO DE ACO POLIDO SEM CABECA 15 X 15 (1 1/4 X 13) |  |  | KG | 0.029 | 15.15 | 0.44
EPI - FAMILIA SERVENTE - HORISTA (ENCARGOS COMPLEMENTARES - COLETADO CAIXA) |  |  | H | 0.166 | 1.02 | 0.17
FERRAMENTAS - FAMILIA SERVENTE - HORISTA (ENCARGOS COMPLEMENTARES - COLETADO CAIXA) |  |  | H | 0.166 | 0.38 | 0.06
EPI - FAMILIA CARPINTEIRO DE FORMAS - HORISTA (ENCARGOS COMPLEMENTARES - COLETADO CAIXA) |  |  | H | 0.332 | 1.08 | 0.36
FERRAMENTAS - FAMILIA CARPINTEIRO DE FORMAS - HORISTA (ENCARGOS COMPLEMENTARES - COLETADO CAIXA) |  |  | H | 0.332 | 0.34 | 0.11
ALIMENTACAO (ENCARGOS COMPLEMENTARES) *COLETADO CAIXA* |  |  | H | 0.498 | 0.01 | 0
TRANSPORTE (ENCARGOS COMPLEMENTARES) *COLETADO CAIXA* |  |  | H | 0.498 | 0.53 | 0.26
EXAMES (ENCARGOS COMPLEMENTARES) *COLETADO CAIXA* |  |  | H | 0.498 | 0.35 | 0.17
SEGURO (ENCARGOS COMPLEMENTARES) *COLETADO CAIXA* |  |  | H | 0.498 | 0.01 | 0
GUARNICAO/ ALIZAR/ VISTA MACICA, E= *1* CM, L= *4,5* CM, EM CEDRINHO/ ANGELIM COMERCIAL/ EUCALIPTO/ CURUPIXA/ PEROBA/ CUMARU OU EQUIVALENTE DA REGIAO |  |  | M | 5.7 | 5.6 | 31.92
TOTAL (C) | [5 empty] | 33.51
CUSTO DIRETO TOTAL | [5 empty] | 39.54
BDI 25,03% | [5 empty] | 9.9
PREÇO UNITÁRIO TOTAL | [5 empty] | 49.44
ITEM: 90828U-SINAPI |  |  | UN: UN
SER.CG: Alizar / guarnição de (5,0x1,50)cm, p/porta (0,80x2,10)m fixado c/pregos, padrão médio - fornecimento e instalação; Af. 08/15.
MÃO DE OBRA |  |  | UN | COEF. | CUSTO UNIT. | CUSTO TOTAL
SERVENTE |  |  | H | 0.1877 | 5.08 | 0.95
CARPINTEIRO DE ESQUADRIA |  |  | H | 0.37377 | 7.21 | 2.69
SUB TOTAL | [5 empty] | 3.65
LEIS SOCIAIS 84,19% | [5 empty] | 3.07
TOTAL (A) | [5 empty] | 6.72
MATERIAL/SUB-CONTRATADO |  |  | UN | COEF. | CUSTO UNIT. | CUSTO TOTAL
PREGO DE ACO POLIDO SEM CABECA 15 X 15 (1 1/4 X 13) |  |  | KG | 0.029 | 15.15 | 0.44
EPI - FAMILIA SERVENTE - HORISTA (ENCARGOS COMPLEMENTARES - COLETADO CAIXA) |  |  | H | 0.185 | 1.02 | 0.19
FERRAMENTAS - FAMILIA SERVENTE - HORISTA (ENCARGOS COMPLEMENTARES - COLETADO CAIXA) |  |  | H | 0.185 | 0.38 | 0.07
EPI - FAMILIA CARPINTEIRO DE FORMAS - HORISTA (ENCARGOS COMPLEMENTARES - COLETADO CAIXA) |  |  | H | 0.37 | 1.08 | 0.4
FERRAMENTAS - FAMILIA CARPINTEIRO DE FORMAS - HORISTA (ENCARGOS COMPLEMENTARES - COLETADO CAIXA) |  |  | H | 0.37 | 0.34 | 0.13
ALIMENTACAO (ENCARGOS COMPLEMENTARES) *COLETADO CAIXA* |  |  | H | 0.555 | 0.01 | 0.01
TRANSPORTE (ENCARGOS COMPLEMENTARES) *COLETADO CAIXA* |  |  | H | 0.555 | 0.53 | 0.29
EXAMES (ENCARGOS COMPLEMENTARES) *COLETADO CAIXA* |  |  | H | 0.555 | 0.35 | 0.19
SEGURO (ENCARGOS COMPLEMENTARES) *COLETADO CAIXA* |  |  | H | 0.555 | 0.01 | 0.01
GUARNICAO/ ALIZAR/ VISTA MACICA, E= *1* CM, L= *4,5* CM, EM CEDRINHO/ ANGELIM COMERCIAL/ EUCALIPTO/ CURUPIXA/ PEROBA/ CUMARU OU EQUIVALENTE DA REGIAO |  |  | M | 5.8 | 5.6 | 32.48
TOTAL (C) | [5 empty] | 34.2
CUSTO DIRETO TOTAL | [5 empty] | 40.92
BDI 25,03% | [5 empty] | 10.24
PREÇO UNITÁRIO TOTAL | [5 empty] | 51.16
ITEM: 90829U-SINAPI |  |  | UN: UN
SER.CG: Alizar / guarnição de (5,00x1,50)cm p/porta (0,90x2,10)m fixado c/pregos, padrão médio - fornecimento e instalação; Af. 08/15.
MÃO DE OBRA |  |  | UN | COEF. | CUSTO UNIT. | CUSTO TOTAL
SERVENTE |  |  | H | 0.20698 | 5.08 | 1.05
CARPINTEIRO DE ESQUADRIA |  |  | H | 0.41317 | 7.21 | 2.98
SUB TOTAL | [5 empty] | 4.03
LEIS SOCIAIS 84,19% | [5 empty] | 3.39
TOTAL (A) | [5 empty] | 7.42
MATERIAL/SUB-CONTRATADO |  |  | UN | COEF. | CUSTO UNIT. | CUSTO TOTAL
PREGO DE ACO POLIDO SEM CABECA 15 X 15 (1 1/4 X 13) |  |  | KG | 0.03 | 15.15 | 0.45
EPI - FAMILIA SERVENTE - HORISTA (ENCARGOS COMPLEMENTARES - COLETADO CAIXA) |  |  | H | 0.204 | 1.02 | 0.21
FERRAMENTAS - FAMILIA SERVENTE - HORISTA (ENCARGOS COMPLEMENTARES - COLETADO CAIXA) |  |  | H | 0.204 | 0.38 | 0.08
EPI - FAMILIA CARPINTEIRO DE FORMAS - HORISTA (ENCARGOS COMPLEMENTARES - COLETADO CAIXA) |  |  | H | 0.409 | 1.08 | 0.44
FERRAMENTAS - FAMILIA CARPINTEIRO DE FORMAS - HORISTA (ENCARGOS COMPLEMENTARES - COLETADO CAIXA) |  |  | H | 0.409 | 0.34 | 0.14
ALIMENTACAO (ENCARGOS COMPLEMENTARES) *COLETADO CAIXA* |  |  | H | 0.613 | 0.01 | 0.01
TRANSPORTE (ENCARGOS COMPLEMENTARES) *COLETADO CAIXA* |  |  | H | 0.613 | 0.53 | 0.32
EXAMES (ENCARGOS COMPLEMENTARES) *COLETADO CAIXA* |  |  | H | 0.613 | 0.35 | 0.21
SEGURO (ENCARGOS COMPLEMENTARES) *COLETADO CAIXA* |  |  | H | 0.613 | 0.01 | 0.01
GUARNICAO/ ALIZAR/ VISTA MACICA, E= *1* CM, L= *4,5* CM, EM CEDRINHO/ ANGELIM COMERCIAL/ EUCALIPTO/ CURUPIXA/ PEROBA/ CUMARU OU EQUIVALENTE DA REGIAO |  |  | M | 5.9 | 5.6 | 33.04
TOTAL (C) | [5 empty] | 34.91
CUSTO DIRETO TOTAL | [5 empty] | 42.34
BDI 25,03% | [5 empty] | 10.6
PREÇO UNITÁRIO TOTAL | [5 empty] | 52.93
ITEM: 91341U-SINAPI |  |  | UN: M2
SER.CG: Porta em alumínio de abrir, tipo veneziana, inclusive guarnição, fixação c/parafusos, fornecimento e instalação; Af. 08/15.
MÃO DE OBRA |  |  | UN | COEF. | CUSTO UNIT. | CUSTO TOTAL
SERVENTE |  |  | H | 0.19379 | 5.08 | 0.98
PEDREIRO |  |  | H | 0.38819 | 7.21 | 2.8
SUB TOTAL | [5 empty] | 3.78
LEIS SOCIAIS 84,19% | [5 empty] | 3.19
TOTAL (A) | [5 empty] | 6.97
MATERIAL/SUB-CONTRATADO |  |  | UN | COEF. | CUSTO UNIT. | CUSTO TOTAL
EPI - FAMILIA SERVENTE - HORISTA (ENCARGOS COMPLEMENTARES - COLETADO CAIXA) |  |  | H | 0.191 | 1.02 | 0.19
FERRAMENTAS - FAMILIA SERVENTE - HORISTA (ENCARGOS COMPLEMENTARES - COLETADO CAIXA) |  |  | H | 0.191 | 0.38 | 0.07
EPI - FAMILIA PEDREIRO - HORISTA (ENCARGOS COMPLEMENTARES - COLETADO CAIXA) |  |  | H | 0.3826 | 0.96 | 0.37
FERRAMENTAS - FAMILIA PEDREIRO - HORISTA (ENCARGOS COMPLEMENTARES - COLETADO CAIXA) |  |  | H | 0.3826 | 0.5 | 0.19
ALIMENTACAO (ENCARGOS COMPLEMENTARES) *COLETADO CAIXA* |  |  | H | 0.5736 | 0.01 | 0.01
TRANSPORTE (ENCARGOS COMPLEMENTARES) *COLETADO CAIXA* |  |  | H | 0.5736 | 0.53 | 0.3
EXAMES (ENCARGOS COMPLEMENTARES) *COLETADO CAIXA* |  |  | H | 0.5736 | 0.35 | 0.2
SEGURO (ENCARGOS COMPLEMENTARES) *COLETADO CAIXA* |  |  | H | 0.5736 | 0.01 | 0.01
SELANTE ELASTICO MONOCOMPONENTE A BASE DE POLIURETANO PARA JUNTAS DIVERSAS |  |  | 310ML | 0.8829 | 29.2 | 25.78
GUARNICAO/MOLDURA DE ACABAMENTO PARA ESQUADRIA DE ALUMINIO ANODIZADO NATURAL, PARA 1 FACE |  |  | M | 6.8504 | 5.05 | 34.59
PORTA DE ABRIR EM ALUMINIO TIPO VENEZIANA, ACABAMENTO ANODIZADO NATURAL, SEM GUARNICAO/ALIZAR/VISTA, 87 X 210 CM |  |  | UN | 0.5473 | 557.39 | 305.06
BUCHA NYLON S-10 C/ PARAFUSO ACO ZINC ROSCA SOBERBA CAB CHATA 5,5 X 65MM |  |  | UN | 4.8166 | 0.61 | 2.94
TOTAL (C) | [5 empty] | 369.72
CUSTO DIRETO TOTAL | [5 empty] | 376.68
BDI 25,03% | [5 empty] | 94.28
PREÇO UNITÁRIO TOTAL | [5 empty] | 470.96
ITEM: 12050101-UFMA |  |  | UN: un
SER.CG: Porta de PVC com estrutura e ferragens de alumínio (requadro, guia, travessa, batente, fechadura e dobradiça 3 1/2 x 3), largura 0,60m
MÃO DE OBRA |  |  | UN | COEF. | CUSTO UNIT. | CUSTO TOTAL
SERVENTE |  |  | H | 0.38961 | 5.08 | 1.98
CARPINTEIRO DE ESQUADRIA |  |  | H | 0.77482 | 7.21 | 5.59
SERRALHEIRO |  |  | H | 4.0316 | 7.21 | 29.07
AUXILIAR DE SERRALHEIRO |  |  | H | 4.0316 | 5.37 | 21.65
SUB TOTAL | [5 empty] | 58.28
LEIS SOCIAIS 84,19% | [5 empty] | 49.07
TOTAL (A) | [5 empty] | 107.35
MATERIAL/SUB-CONTRATADO |  |  | UN | COEF. | CUSTO UNIT. | CUSTO TOTAL
REBITE DE ALUMINIO VAZADO DE REPUXO, 3,2 X 8 MM (1KG = 1025 UNIDADES) |  |  | KG | 0.06 | 49.45 | 2.97
EPI - FAMILIA SERVENTE - HORISTA (ENCARGOS COMPLEMENTARES - COLETADO CAIXA) |  |  | H | 0.384 | 1.02 | 0.39
FERRAMENTAS - FAMILIA SERVENTE - HORISTA (ENCARGOS COMPLEMENTARES - COLETADO CAIXA) |  |  | H | 0.384 | 0.38 | 0.15
EPI - FAMILIA CARPINTEIRO DE FORMAS - HORISTA (ENCARGOS COMPLEMENTARES - COLETADO CAIXA) |  |  | H | 0.767 | 1.08 | 0.83
Placa de PVC p/divisória (1,20X2,10)M, esp. 3,00 cm |  |  | UN | 0.5 | 285 | 142.5
FERRAMENTAS - FAMILIA CARPINTEIRO DE FORMAS - HORISTA (ENCARGOS COMPLEMENTARES - COLETADO CAIXA) |  |  | H | 0.767 | 0.34 | 0.26
FECHADURA DE EMBUTIR PARA PORTA DE BANHEIRO, TIPO TRANQUETA, MAQUINA 55 MM, MACANETAS ALAVANCA E ROSETAS REDONDAS EM METAL CROMADO - NIVEL SEGURANCA MEDIO - COMPLETA |  |  | CJ | 1 | 53.86 | 53.86
Batente de alumínio p/porta PVC |  |  | UN | 1 | 60 | 60
Guia de alumínio p/porta PVC |  |  | M | 1 | 6 | 6
Dobradiça de aluminio fosco (3 1/2X3) |  |  | UN | 2 | 4 | 8
Requadro de alumínio p/porta PVC |  |  | UN | 1 | 36 | 36
Travessa de alumínio p/porta PVC |  |  | UN | 1 | 59 | 59
ALIMENTACAO (ENCARGOS COMPLEMENTARES) *COLETADO CAIXA* |  |  | H | 9.151 | 0.01 | 0.09
TRANSPORTE (ENCARGOS COMPLEMENTARES) *COLETADO CAIXA* |  |  | H | 9.151 | 0.53 | 4.85
EXAMES (ENCARGOS COMPLEMENTARES) *COLETADO CAIXA* |  |  | H | 9.151 | 0.35 | 3.2
SEGURO (ENCARGOS COMPLEMENTARES) *COLETADO CAIXA* |  |  | H | 9.151 | 0.01 | 0.09
EPI - FAMILIA PEDREIRO - HORISTA (ENCARGOS COMPLEMENTARES - COLETADO CAIXA) |  |  | H | 8 | 0.96 | 7.68
FERRAMENTAS - FAMILIA PEDREIRO - HORISTA (ENCARGOS COMPLEMENTARES - COLETADO CAIXA) |  |  | H | 8 | 0.5 | 4
TOTAL (C) | [5 empty] | 389.87
CUSTO DIRETO TOTAL | [5 empty] | 497.22
BDI 25,03% | [5 empty] | 124.45
PREÇO UNITÁRIO TOTAL | [5 empty] | 621.67
ITEM: 12050101.2-UFMA |  |  | UN: CJ
SER.CG: Ferragem p/porta de veneziana de alumínio uma folha (dobradiça de latão ( 3 x 2. 1/2 ), fechadura interna de embutir, parafusos, completa.
MÃO DE OBRA |  |  | UN | COEF. | CUSTO UNIT. | CUSTO TOTAL
SERVENTE |  |  | H | 0.38961 | 5.08 | 1.98
AJUDANTE DE CARPINTEIRO |  |  | H | 0.90918 | 5.37 | 4.88
CARPINTEIRO DE ESQUADRIA |  |  | H | 1.684 | 7.21 | 12.14
SUB TOTAL | [5 empty] | 19
LEIS SOCIAIS 84,19% | [5 empty] | 16
TOTAL (A) | [5 empty] | 35
MATERIAL/SUB-CONTRATADO |  |  | UN | COEF. | CUSTO UNIT. | CUSTO TOTAL
EPI - FAMILIA SERVENTE - HORISTA (ENCARGOS COMPLEMENTARES - COLETADO CAIXA) |  |  | H | 0.384 | 1.02 | 0.39
FERRAMENTAS - FAMILIA SERVENTE - HORISTA (ENCARGOS COMPLEMENTARES - COLETADO CAIXA) |  |  | H | 0.384 | 0.38 | 0.15
FECHADURA EMBUTIR TP GORGES (CHAVE GRANDE) P/PORTA INTERNA, COMPLETA - ACAB PADRAO MEDIO |  |  | CJ | 1 | 60.47 | 60.47
ALIMENTACAO (ENCARGOS COMPLEMENTARES) *COLETADO CAIXA* |  |  | H | 2.951 | 0.01 | 0.03
TRANSPORTE (ENCARGOS COMPLEMENTARES) *COLETADO CAIXA* |  |  | H | 2.951 | 0.53 | 1.56
EXAMES (ENCARGOS COMPLEMENTARES) *COLETADO CAIXA* |  |  | H | 2.951 | 0.35 | 1.03
SEGURO (ENCARGOS COMPLEMENTARES) *COLETADO CAIXA* |  |  | H | 2.951 | 0.01 | 0.03
EPI - FAMILIA CARPINTEIRO DE FORMAS - HORISTA (ENCARGOS COMPLEMENTARES - COLETADO CAIXA) |  |  | H | 2.567 | 1.08 | 2.77
FERRAMENTAS - FAMILIA CARPINTEIRO DE FORMAS - HORISTA (ENCARGOS COMPLEMENTARES - COLETADO CAIXA) |  |  | H | 2.567 | 0.34 | 0.87
DOBRADICA LATAO CROMADO 3 X 3" C/ ANEIS |  |  | UN | 3 | 22.28 | 66.84
TOTAL (C) | [5 empty] | 134.15
CUSTO DIRETO TOTAL | [5 empty] | 169.15
BDI 25,03% | [5 empty] | 42.34
PREÇO UNITÁRIO TOTAL | [5 empty] | 211.49
ITEM: 72119U-SINAPI |  |  | UN: M2
SER.CG: Vidro temperado incolor, espes. 8mm, fornecimento e instalação, inclusive massa de vedação.
MÃO DE OBRA |  |  | UN | COEF. | CUSTO UNIT. | CUSTO TOTAL
SERVENTE |  |  | H | 0.5073 | 5.08 | 2.58
VIDRACEIRO |  |  | H | 0.5051 | 7.21 | 3.64
SUB TOTAL | [5 empty] | 6.22
LEIS SOCIAIS 84,19% | [5 empty] | 5.24
TOTAL (A) | [5 empty] | 11.45
MATERIAL/SUB-CONTRATADO |  |  | UN | COEF. | CUSTO UNIT. | CUSTO TOTAL
EPI - FAMILIA SERVENTE - HORISTA (ENCARGOS COMPLEMENTARES - COLETADO CAIXA) |  |  | H | 0.5 | 1.02 | 0.51
FERRAMENTAS - FAMILIA SERVENTE - HORISTA (ENCARGOS COMPLEMENTARES - COLETADO CAIXA) |  |  | H | 0.5 | 0.38 | 0.19
EPI - FAMILIA PEDREIRO - HORISTA (ENCARGOS COMPLEMENTARES - COLETADO CAIXA) |  |  | H | 0.5 | 0.96 | 0.48
FERRAMENTAS - FAMILIA PEDREIRO - HORISTA (ENCARGOS COMPLEMENTARES - COLETADO CAIXA) |  |  | H | 0.5 | 0.5 | 0.25
ALIMENTACAO (ENCARGOS COMPLEMENTARES) *COLETADO CAIXA* |  |  | H | 1 | 0.01 | 0.01
TRANSPORTE (ENCARGOS COMPLEMENTARES) *COLETADO CAIXA* |  |  | H | 1 | 0.53 | 0.53
EXAMES (ENCARGOS COMPLEMENTARES) *COLETADO CAIXA* |  |  | H | 1 | 0.35 | 0.35
SEGURO (ENCARGOS COMPLEMENTARES) *COLETADO CAIXA* |  |  | H | 1 | 0.01 | 0.01
MASSA PARA VIDRO |  |  | KG | 1.5 | 7.63 | 11.45
VIDRO TEMPERADO INCOLOR E = 8 MM, SEM COLOCACAO |  |  | M2 | 1 | 195.84 | 195.84
TOTAL (C) | [5 empty] | 209.62
CUSTO DIRETO TOTAL | [5 empty] | 221.07
BDI 25,03% | [5 empty] | 55.33
PREÇO UNITÁRIO TOTAL | [5 empty] | 276.4
ITEM: 72120U-SINAPI |  |  | UN: M2
SER.CG: Vidro temperado incolor, espes. 10mm, fornecimento e instalação, inclusive massa de vedação.
MÃO DE OBRA |  |  | UN | COEF. | CUSTO UNIT. | CUSTO TOTAL
SERVENTE |  |  | H | 0.5073 | 5.08 | 2.58
VIDRACEIRO |  |  | H | 0.5051 | 7.21 | 3.64
SUB TOTAL | [5 empty] | 6.22
LEIS SOCIAIS 84,19% | [5 empty] | 5.24
TOTAL (A) | [5 empty] | 11.45
MATERIAL/SUB-CONTRATADO |  |  | UN | COEF. | CUSTO UNIT. | CUSTO TOTAL
EPI - FAMILIA SERVENTE - HORISTA (ENCARGOS COMPLEMENTARES - COLETADO CAIXA) |  |  | H | 0.5 | 1.02 | 0.51
FERRAMENTAS - FAMILIA SERVENTE - HORISTA (ENCARGOS COMPLEMENTARES - COLETADO CAIXA) |  |  | H | 0.5 | 0.38 | 0.19
EPI - FAMILIA PEDREIRO - HORISTA (ENCARGOS COMPLEMENTARES - COLETADO CAIXA) |  |  | H | 0.5 | 0.96 | 0.48
FERRAMENTAS - FAMILIA PEDREIRO - HORISTA (ENCARGOS COMPLEMENTARES - COLETADO CAIXA) |  |  | H | 0.5 | 0.5 | 0.25
ALIMENTACAO (ENCARGOS COMPLEMENTARES) *COLETADO CAIXA* |  |  | H | 1 | 0.01 | 0.01
TRANSPORTE (ENCARGOS COMPLEMENTARES) *COLETADO CAIXA* |  |  | H | 1 | 0.53 | 0.53
EXAMES (ENCARGOS COMPLEMENTARES) *COLETADO CAIXA* |  |  | H | 1 | 0.35 | 0.35
SEGURO (ENCARGOS COMPLEMENTARES) *COLETADO CAIXA* |  |  | H | 1 | 0.01 | 0.01
MASSA PARA VIDRO |  |  | KG | 1.5 | 7.63 | 11.45
VIDRO TEMPERADO INCOLOR 10MM |  |  | M2 | 1 | 254.25 | 254.25
TOTAL (C) | [5 empty] | 268.03
CUSTO DIRETO TOTAL | [5 empty] | 279.48
BDI 25,03% | [5 empty] | 69.95
PREÇO UNITÁRIO TOTAL | [5 empty] | 349.43
ITEM: 84959U-SINAPI |  |  | UN: M2
SER.CG: Vidro liso comum transparente, espessura 6mm
MÃO DE OBRA |  |  | UN | COEF. | CUSTO UNIT. | CUSTO TOTAL
SERVENTE |  |  | H | 0.20292 | 5.08 | 1.03
VIDRACEIRO |  |  | H | 1.0102 | 7.21 | 7.28
SUB TOTAL | [5 empty] | 8.31
LEIS SOCIAIS 84,19% | [5 empty] | 7
TOTAL (A) | [5 empty] | 15.31
MATERIAL/SUB-CONTRATADO |  |  | UN | COEF. | CUSTO UNIT. | CUSTO TOTAL
EPI - FAMILIA SERVENTE - HORISTA (ENCARGOS COMPLEMENTARES - COLETADO CAIXA) |  |  | H | 0.2 | 1.02 | 0.2
FERRAMENTAS - FAMILIA SERVENTE - HORISTA (ENCARGOS COMPLEMENTARES - COLETADO CAIXA) |  |  | H | 0.2 | 0.38 | 0.08
EPI - FAMILIA PEDREIRO - HORISTA (ENCARGOS COMPLEMENTARES - COLETADO CAIXA) |  |  | H | 1 | 0.96 | 0.96
FERRAMENTAS - FAMILIA PEDREIRO - HORISTA (ENCARGOS COMPLEMENTARES - COLETADO CAIXA) |  |  | H | 1 | 0.5 | 0.5
VIDRO LISO INCOLOR 6 MM - SEM COLOCACAO |  |  | M2 | 1 | 170 | 170
ALIMENTACAO (ENCARGOS COMPLEMENTARES) *COLETADO CAIXA* |  |  | H | 1.2 | 0.01 | 0.01
TRANSPORTE (ENCARGOS COMPLEMENTARES) *COLETADO CAIXA* |  |  | H | 1.2 | 0.53 | 0.64
EXAMES (ENCARGOS COMPLEMENTARES) *COLETADO CAIXA* |  |  | H | 1.2 | 0.35 | 0.42
SEGURO (ENCARGOS COMPLEMENTARES) *COLETADO CAIXA* |  |  | H | 1.2 | 0.01 | 0.01
MASSA PARA VIDRO |  |  | KG | 2 | 7.63 | 15.26
TOTAL (C) | [5 empty] | 188.08
CUSTO DIRETO TOTAL | [5 empty] | 203.39
BDI 25,03% | [5 empty] | 50.91
PREÇO UNITÁRIO TOTAL | [5 empty] | 254.31
ITEM: 84885U-SINAPI |  |  | UN: UN
SER.CG: Jogo de ferragens cromadas p/porta de vidro temperado, uma folha composto de dobradiças superior e inferior, trinco, fechadura, contra fechadura c/capuchinho, sem mola e puxador.
MÃO DE OBRA |  |  | UN | COEF. | CUSTO UNIT. | CUSTO TOTAL
VIDRACEIRO |  |  | H | 3.3943 | 7.21 | 24.47
AJUDANTE DE CARPINTEIRO |  |  | H | 4.3439 | 5.37 | 23.33
CARPINTEIRO DE ESQUADRIA |  |  | H | 6.1622 | 7.21 | 44.43
SUB TOTAL | [5 empty] | 92.23
LEIS SOCIAIS 84,19% | [5 empty] | 77.65
TOTAL (A) | [5 empty] | 169.88
MATERIAL/SUB-CONTRATADO |  |  | UN | COEF. | CUSTO UNIT. | CUSTO TOTAL
JOGO DE FERRAGENS CROMADAS P/ PORTA DE VIDRO TEMPERADO, UMA FOLHA COMPOSTA: DOBRADICA SUPERIOR (101) E INFERIOR (103),TRINCO (502), FECHADURA (520),CONTRA FECHADURA (531),COM CAPUCHINHO |  |  | CJ | 1 | 380.37 | 380.37
EPI - FAMILIA PEDREIRO - HORISTA (ENCARGOS COMPLEMENTARES - COLETADO CAIXA) |  |  | H | 3.36 | 0.96 | 3.23
FERRAMENTAS - FAMILIA PEDREIRO - HORISTA (ENCARGOS COMPLEMENTARES - COLETADO CAIXA) |  |  | H | 3.36 | 0.5 | 1.68
ALIMENTACAO (ENCARGOS COMPLEMENTARES) *COLETADO CAIXA* |  |  | H | 13.76 | 0.01 | 0.14
TRANSPORTE (ENCARGOS COMPLEMENTARES) *COLETADO CAIXA* |  |  | H | 13.76 | 0.53 | 7.29
EXAMES (ENCARGOS COMPLEMENTARES) *COLETADO CAIXA* |  |  | H | 13.76 | 0.35 | 4.82
SEGURO (ENCARGOS COMPLEMENTARES) *COLETADO CAIXA* |  |  | H | 13.76 | 0.01 | 0.14
EPI - FAMILIA CARPINTEIRO DE FORMAS - HORISTA (ENCARGOS COMPLEMENTARES - COLETADO CAIXA) |  |  | H | 10.4 | 1.08 | 11.23
FERRAMENTAS - FAMILIA CARPINTEIRO DE FORMAS - HORISTA (ENCARGOS COMPLEMENTARES - COLETADO CAIXA) |  |  | H | 10.4 | 0.34 | 3.54
TOTAL (C) | [5 empty] | 412.43
CUSTO DIRETO TOTAL | [5 empty] | 582.3
BDI 25,03% | [5 empty] | 145.75
PREÇO UNITÁRIO TOTAL | [5 empty] | 728.06
ITEM: 84886U-SINAPI |  |  | UN: UN
SER.CG: Mola hidráulica de piso p/porta de vidro temperado.
MÃO DE OBRA |  |  | UN | COEF. | CUSTO UNIT. | CUSTO TOTAL
SERVENTE |  |  | H | 0.30438 | 5.08 | 1.55
VIDRACEIRO |  |  | H | 0.75765 | 7.21 | 5.46
SUB TOTAL | [5 empty] | 7.01
LEIS SOCIAIS 84,19% | [5 empty] | 5.9
TOTAL (A) | [5 empty] | 12.91
MATERIAL/SUB-CONTRATADO |  |  | UN | COEF. | CUSTO UNIT. | CUSTO TOTAL
EPI - FAMILIA SERVENTE - HORISTA (ENCARGOS COMPLEMENTARES - COLETADO CAIXA) |  |  | H | 0.3 | 1.02 | 0.31
FERRAMENTAS - FAMILIA SERVENTE - HORISTA (ENCARGOS COMPLEMENTARES - COLETADO CAIXA) |  |  | H | 0.3 | 0.38 | 0.11
EPI - FAMILIA PEDREIRO - HORISTA (ENCARGOS COMPLEMENTARES - COLETADO CAIXA) |  |  | H | 0.75 | 0.96 | 0.72
FERRAMENTAS - FAMILIA PEDREIRO - HORISTA (ENCARGOS COMPLEMENTARES - COLETADO CAIXA) |  |  | H | 0.75 | 0.5 | 0.38
ALIMENTACAO (ENCARGOS COMPLEMENTARES) *COLETADO CAIXA* |  |  | H | 1.05 | 0.01 | 0.01
TRANSPORTE (ENCARGOS COMPLEMENTARES) *COLETADO CAIXA* |  |  | H | 1.05 | 0.53 | 0.56
EXAMES (ENCARGOS COMPLEMENTARES) *COLETADO CAIXA* |  |  | H | 1.05 | 0.35 | 0.37
SEGURO (ENCARGOS COMPLEMENTARES) *COLETADO CAIXA* |  |  | H | 1.05 | 0.01 | 0.01
MOLA HIDRAULICA DE PISO P/ VIDRO TEMPERADO 10MM |  |  | UN | 1 | 1135.08 | 1135.08
TOTAL (C) | [5 empty] | 1137.54
CUSTO DIRETO TOTAL | [5 empty] | 1150.45
BDI 25,03% | [5 empty] | 287.96
PREÇO UNITÁRIO TOTAL | [5 empty] | 1438.41
ITEM: 38168D-UFMA |  |  | UN: UN
SER.CG: Puxador tubular reto duplo, em alumínio polido (Ø 1"x 400 mm), p/portas de madeira ou vidro.
MÃO DE OBRA |  |  | UN | COEF. | CUSTO UNIT. | CUSTO TOTAL
AJUDANTE DE CARPINTEIRO |  |  | H | 0.20204 | 5.37 | 1.08
CARPINTEIRO DE ESQUADRIA |  |  | H | 0.20204 | 7.21 | 1.46
SUB TOTAL | [5 empty] | 2.54
LEIS SOCIAIS 84,19% | [5 empty] | 2.14
TOTAL (A) | [5 empty] | 4.68
MATERIAL/SUB-CONTRATADO |  |  | UN | COEF. | CUSTO UNIT. | CUSTO TOTAL
ALIMENTACAO (ENCARGOS COMPLEMENTARES) *COLETADO CAIXA* |  |  | H | 0.4 | 0.01 | 0
TRANSPORTE (ENCARGOS COMPLEMENTARES) *COLETADO CAIXA* |  |  | H | 0.4 | 0.53 | 0.21
EXAMES (ENCARGOS COMPLEMENTARES) *COLETADO CAIXA* |  |  | H | 0.4 | 0.35 | 0.14
SEGURO (ENCARGOS COMPLEMENTARES) *COLETADO CAIXA* |  |  | H | 0.4 | 0.01 | 0
EPI - FAMILIA CARPINTEIRO DE FORMAS - HORISTA (ENCARGOS COMPLEMENTARES - COLETADO CAIXA) |  |  | H | 0.4 | 1.08 | 0.43
FERRAMENTAS - FAMILIA CARPINTEIRO DE FORMAS - HORISTA (ENCARGOS COMPLEMENTARES - COLETADO CAIXA) |  |  | H | 0.4 | 0.34 | 0.14
PUXADOR TUBULAR RETO, DUPLO, EM ALUMINIO POLIDO, DIAMETRO APROX.DE 1", COMPRIMENTO APROX. DE 400 MM, PARA PORTAS DE MADEIRA OU VIDRO |  |  | UN | 1 | 126.78 | 126.78
TOTAL (C) | [5 empty] | 127.71
CUSTO DIRETO TOTAL | [5 empty] | 132.39
BDI 25,03% | [5 empty] | 33.14
PREÇO UNITÁRIO TOTAL | [5 empty] | 165.52
ITEM: 91306U-SINAPI |  |  | UN: UN
SER.CG: Fechadura de embutir c/cilindro, interna, completa, acabamento padrão médio, incluso execução de furo - fornecimento e instalação; Af.08/15.
MÃO DE OBRA |  |  | UN | COEF. | CUSTO UNIT. | CUSTO TOTAL
SERVENTE |  |  | H | 0.38961 | 5.08 | 1.98
CARPINTEIRO DE ESQUADRIA |  |  | H | 0.77482 | 7.21 | 5.59
SUB TOTAL | [5 empty] | 7.57
LEIS SOCIAIS 84,19% | [5 empty] | 6.37
TOTAL (A) | [5 empty] | 13.94
MATERIAL/SUB-CONTRATADO |  |  | UN | COEF. | CUSTO UNIT. | CUSTO TOTAL
EPI - FAMILIA SERVENTE - HORISTA (ENCARGOS COMPLEMENTARES - COLETADO CAIXA) |  |  | H | 0.384 | 1.02 | 0.39
FERRAMENTAS - FAMILIA SERVENTE - HORISTA (ENCARGOS COMPLEMENTARES - COLETADO CAIXA) |  |  | H | 0.384 | 0.38 | 0.15
EPI - FAMILIA CARPINTEIRO DE FORMAS - HORISTA (ENCARGOS COMPLEMENTARES - COLETADO CAIXA) |  |  | H | 0.767 | 1.08 | 0.83
FERRAMENTAS - FAMILIA CARPINTEIRO DE FORMAS - HORISTA (ENCARGOS COMPLEMENTARES - COLETADO CAIXA) |  |  | H | 0.767 | 0.34 | 0.26
ALIMENTACAO (ENCARGOS COMPLEMENTARES) *COLETADO CAIXA* |  |  | H | 1.151 | 0.01 | 0.01
TRANSPORTE (ENCARGOS COMPLEMENTARES) *COLETADO CAIXA* |  |  | H | 1.151 | 0.53 | 0.61
EXAMES (ENCARGOS COMPLEMENTARES) *COLETADO CAIXA* |  |  | H | 1.151 | 0.35 | 0.4
SEGURO (ENCARGOS COMPLEMENTARES) *COLETADO CAIXA* |  |  | H | 1.151 | 0.01 | 0.01
FECHADURA EMBUTIR TP GORGES (CHAVE GRANDE) P/PORTA INTERNA, COMPLETA - ACAB PADRAO MEDIO |  |  | CJ | 1 | 60.47 | 60.47
TOTAL (C) | [5 empty] | 63.13
CUSTO DIRETO TOTAL | [5 empty] | 77.07
BDI 25,03% | [5 empty] | 19.29
PREÇO UNITÁRIO TOTAL | [5 empty] | 96.35
ITEM: 90830U-SINAPI |  |  | UN: UN
SER.CG: Fechadura de embutir c/cilindro, externa, completa, acabamento padrão médio, incluso execução de furo - fornecimento e instalação; Af.08/15.
MÃO DE OBRA |  |  | UN | COEF. | CUSTO UNIT. | CUSTO TOTAL
SERVENTE |  |  | H | 0.50831 | 5.08 | 2.58
CARPINTEIRO DE ESQUADRIA |  |  | H | 1.0122 | 7.21 | 7.3
SUB TOTAL | [5 empty] | 9.88
LEIS SOCIAIS 84,19% | [5 empty] | 8.32
TOTAL (A) | [5 empty] | 18.2
MATERIAL/SUB-CONTRATADO |  |  | UN | COEF. | CUSTO UNIT. | CUSTO TOTAL
EPI - FAMILIA SERVENTE - HORISTA (ENCARGOS COMPLEMENTARES - COLETADO CAIXA) |  |  | H | 0.501 | 1.02 | 0.51
FERRAMENTAS - FAMILIA SERVENTE - HORISTA (ENCARGOS COMPLEMENTARES - COLETADO CAIXA) |  |  | H | 0.501 | 0.38 | 0.19
EPI - FAMILIA CARPINTEIRO DE FORMAS - HORISTA (ENCARGOS COMPLEMENTARES - COLETADO CAIXA) |  |  | H | 1.002 | 1.08 | 1.08
FERRAMENTAS - FAMILIA CARPINTEIRO DE FORMAS - HORISTA (ENCARGOS COMPLEMENTARES - COLETADO CAIXA) |  |  | H | 1.002 | 0.34 | 0.34
FECHADURA EMBUTIR EXTERNA (C/ CILINDRO) COMPLETA - ACAB PADRAO MEDIO |  |  | CJ | 1 | 68.1 | 68.1
ALIMENTACAO (ENCARGOS COMPLEMENTARES) *COLETADO CAIXA* |  |  | H | 1.503 | 0.01 | 0.02
TRANSPORTE (ENCARGOS COMPLEMENTARES) *COLETADO CAIXA* |  |  | H | 1.503 | 0.53 | 0.8
EXAMES (ENCARGOS COMPLEMENTARES) *COLETADO CAIXA* |  |  | H | 1.503 | 0.35 | 0.53
SEGURO (ENCARGOS COMPLEMENTARES) *COLETADO CAIXA* |  |  | H | 1.503 | 0.01 | 0.02
TOTAL (C) | [5 empty] | 71.58
CUSTO DIRETO TOTAL | [5 empty] | 89.78
BDI 25,03% | [5 empty] | 22.47
PREÇO UNITÁRIO TOTAL | [5 empty] | 112.24
ITEM: 90831U-SINAPI |  |  | UN: UN
SER.CG: Fechadura tipo tranqueta, p/sanitário, completa, acabamento padrão médio, incluso execução de furo - fornecimento e instalação; Af.08/15.
MÃO DE OBRA |  |  | UN | COEF. | CUSTO UNIT. | CUSTO TOTAL
SERVENTE |  |  | H | 0.38961 | 5.08 | 1.98
CARPINTEIRO DE ESQUADRIA |  |  | H | 0.77482 | 7.21 | 5.59
SUB TOTAL | [5 empty] | 7.57
LEIS SOCIAIS 84,19% | [5 empty] | 6.37
TOTAL (A) | [5 empty] | 13.94
MATERIAL/SUB-CONTRATADO |  |  | UN | COEF. | CUSTO UNIT. | CUSTO TOTAL
EPI - FAMILIA SERVENTE - HORISTA (ENCARGOS COMPLEMENTARES - COLETADO CAIXA) |  |  | H | 0.384 | 1.02 | 0.39
FERRAMENTAS - FAMILIA SERVENTE - HORISTA (ENCARGOS COMPLEMENTARES - COLETADO CAIXA) |  |  | H | 0.384 | 0.38 | 0.15
EPI - FAMILIA CARPINTEIRO DE FORMAS - HORISTA (ENCARGOS COMPLEMENTARES - COLETADO CAIXA) |  |  | H | 0.767 | 1.08 | 0.83
FERRAMENTAS - FAMILIA CARPINTEIRO DE FORMAS - HORISTA (ENCARGOS COMPLEMENTARES - COLETADO CAIXA) |  |  | H | 0.767 | 0.34 | 0.26
ALIMENTACAO (ENCARGOS COMPLEMENTARES) *COLETADO CAIXA* |  |  | H | 1.151 | 0.01 | 0.01
TRANSPORTE (ENCARGOS COMPLEMENTARES) *COLETADO CAIXA* |  |  | H | 1.151 | 0.53 | 0.61
EXAMES (ENCARGOS COMPLEMENTARES) *COLETADO CAIXA* |  |  | H | 1.151 | 0.35 | 0.4
SEGURO (ENCARGOS COMPLEMENTARES) *COLETADO CAIXA* |  |  | H | 1.151 | 0.01 | 0.01
FECHADURA DE EMBUTIR PARA PORTA DE BANHEIRO, TIPO TRANQUETA, MAQUINA 55 MM, MACANETAS ALAVANCA E ROSETAS REDONDAS EM METAL CROMADO - NIVEL SEGURANCA MEDIO - COMPLETA |  |  | CJ | 1 | 53.86 | 53.86
TOTAL (C) | [5 empty] | 56.52
CUSTO DIRETO TOTAL | [5 empty] | 70.46
BDI 25,03% | [5 empty] | 17.64
PREÇO UNITÁRIO TOTAL | [5 empty] | 88.09
ITEM: 74047/2U.D1-UFMA |  |  | UN: UN
SER.CG: Dobradiça em latão, (3 x 2. ½)", esp. Entre (1,9 a 2) mm, c/anel e parafusos.
MÃO DE OBRA |  |  | UN | COEF. | CUSTO UNIT. | CUSTO TOTAL
AJUDANTE DE CARPINTEIRO |  |  | H | 0.30306 | 5.37 | 1.63
CARPINTEIRO DE ESQUADRIA |  |  | H | 0.30306 | 7.21 | 2.19
SUB TOTAL | [5 empty] | 3.81
LEIS SOCIAIS 84,19% | [5 empty] | 3.21
TOTAL (A) | [5 empty] | 7.02
MATERIAL/SUB-CONTRATADO |  |  | UN | COEF. | CUSTO UNIT. | CUSTO TOTAL
ALIMENTACAO (ENCARGOS COMPLEMENTARES) *COLETADO CAIXA* |  |  | H | 0.6 | 0.01 | 0.01
TRANSPORTE (ENCARGOS COMPLEMENTARES) *COLETADO CAIXA* |  |  | H | 0.6 | 0.53 | 0.32
EXAMES (ENCARGOS COMPLEMENTARES) *COLETADO CAIXA* |  |  | H | 0.6 | 0.35 | 0.21
SEGURO (ENCARGOS COMPLEMENTARES) *COLETADO CAIXA* |  |  | H | 0.6 | 0.01 | 0.01
EPI - FAMILIA CARPINTEIRO DE FORMAS - HORISTA (ENCARGOS COMPLEMENTARES - COLETADO CAIXA) |  |  | H | 0.6 | 1.08 | 0.65
FERRAMENTAS - FAMILIA CARPINTEIRO DE FORMAS - HORISTA (ENCARGOS COMPLEMENTARES - COLETADO CAIXA) |  |  | H | 0.6 | 0.34 | 0.2
DOBRADICA LATAO CROMADO 3 X 3" C/ ANEIS |  |  | UN | 1 | 22.28 | 22.28
TOTAL (C) | [5 empty] | 23.67
CUSTO DIRETO TOTAL | [5 empty] | 30.69
BDI 25,03% | [5 empty] | 7.68
PREÇO UNITÁRIO TOTAL | [5 empty] | 38.38
ITEM: 90838U-SINAPI |  |  | UN: UN
SER.CG: Porta corta-fogo med. (90x210x4)cm , fornecimento e instalação; Af.08/15.
MÃO DE OBRA |  |  | UN | COEF. | CUSTO UNIT. | CUSTO TOTAL
SERVENTE |  |  | H | 2.1242 | 5.08 | 10.79
PEDREIRO |  |  | H | 3.5146 | 7.21 | 25.34
SUB TOTAL | [5 empty] | 36.13
LEIS SOCIAIS 84,19% | [5 empty] | 30.42
TOTAL (A) | [5 empty] | 66.55
MATERIAL/SUB-CONTRATADO |  |  | UN | COEF. | CUSTO UNIT. | CUSTO TOTAL
AREIA MEDIA |  |  | M3 | 0.045154 | 25 | 1.13
PORTA CORTA-FOGO PARA SAIDA DE EMERGENCIA, COM FECHADURA, VAO LUZ DE 90 X 210 CM, CLASSE P-90 (NBR 11742) |  |  | UN | 1 | 693.3 | 693.3
EPI - FAMILIA SERVENTE - HORISTA (ENCARGOS COMPLEMENTARES - COLETADO CAIXA) |  |  | H | 2.0937 | 1.02 | 2.14
FERRAMENTAS - FAMILIA SERVENTE - HORISTA (ENCARGOS COMPLEMENTARES - COLETADO CAIXA) |  |  | H | 2.0937 | 0.38 | 0.8
EPI - FAMILIA PEDREIRO - HORISTA (ENCARGOS COMPLEMENTARES - COLETADO CAIXA) |  |  | H | 3.464 | 0.96 | 3.33
CIMENTO PORTLAND COMUM CP I- 32 |  |  | KG | 20.3809 | 0.68 | 13.86
ALIMENTACAO (ENCARGOS COMPLEMENTARES) *COLETADO CAIXA* |  |  | H | 5.5577 | 0.01 | 0.06
TRANSPORTE (ENCARGOS COMPLEMENTARES) *COLETADO CAIXA* |  |  | H | 5.5577 | 0.53 | 2.95
EXAMES (ENCARGOS COMPLEMENTARES) *COLETADO CAIXA* |  |  | H | 5.5577 | 0.35 | 1.95
SEGURO (ENCARGOS COMPLEMENTARES) *COLETADO CAIXA* |  |  | H | 5.5577 | 0.01 | 0.06
FERRAMENTAS - FAMILIA PEDREIRO - HORISTA (ENCARGOS COMPLEMENTARES - COLETADO CAIXA) |  |  | H | 3.464 | 0.5 | 1.73
TOTAL (C) | [5 empty] | 721.28
CUSTO DIRETO TOTAL | [5 empty] | 787.83
BDI 25,03% | [5 empty] | 197.19
PREÇO UNITÁRIO TOTAL | [5 empty] | 985.02
ITEM: 12030102-UFMA |  |  | UN: M2
SER.CG: Porta metálica tipo grade padrão UFMA , c/quadro e contraventamento vertical em barra chata (1 1/4X1/4)", espaçamento máximo 50cm; enchimento horizontal em barra de ferro laminado Ø 1/2", espaçamento máximo 12,5cm, cadeados 35mm e porta cadeados, assente na face interna do vão, c/argamassa de cimento e areia (1:3), preparo mecanico.
MÃO DE OBRA |  |  | UN | COEF. | CUSTO UNIT. | CUSTO TOTAL
OPERADOR DE BETONEIRA ESTACIONARIA/MISTURADOR |  |  | H | 0.24004 | 5.37 | 1.29
SERRALHEIRO |  |  | H | 4.0316 | 7.21 | 29.07
PEDREIRO |  |  | H | 2.9423 | 7.21 | 21.21
AJUDANTE ESPECIALIZADO |  |  | H | 6.9545 | 5.37 | 37.35
SUB TOTAL | [5 empty] | 88.92
LEIS SOCIAIS 84,19% | [5 empty] | 74.86
TOTAL (A) | [5 empty] | 163.78
MATERIAL/SUB-CONTRATADO |  |  | UN | COEF. | CUSTO UNIT. | CUSTO TOTAL
BETONEIRA CAPACIDADE NOMINAL 400 L, CAPACIDADE DE MISTURA 280 L, MOTOR ELETRICO TRIFASICO 220/380 V POTENCIA 2 CV, SEM CARREGADOR |  |  | UN | 2.0426e-05 | 3414 | 0.07
AREIA MEDIA |  |  | M3 | 0.06858 | 25 | 1.71
FERRAMENTAS - FAMILIA OPERADOR ESCAVADEIRA - HORISTA (ENCARGOS COMPLEMENTARES - COLETADO CAIXA) |  |  | H | 0.23868 | 0.01 | 0
EPI - FAMILIA OPERADOR ESCAVADEIRA - HORISTA (ENCARGOS COMPLEMENTARES - COLETADO CAIXA) |  |  | H | 0.23868 | 0.66 | 0.16
ENERGIA ELETRICA ATE 2000 KWH INDUSTRIAL, SEM DEMANDA |  |  | KW/H | 0.069525 | 0.73 | 0.05
EPI - FAMILIA SERVENTE - HORISTA (ENCARGOS COMPLEMENTARES - COLETADO CAIXA) |  |  | H | 6.9 | 1.02 | 7.04
ELETRODO AWS E-7018 (OK 48.04; WI 718) D=4MM (SOLDA ELETRICA) |  |  | KG | 0.7 | 18 | 12.6
LIXA EM FOLHA PARA FERRO, NUMERO 150 |  |  | UN | 0.7 | 1.83 | 1.28
Ferrolho p/portão de ferro 5/8 |  |  | UN | 2 | 3 | 6
CADEADO SIMPLES, EM LATAO MACICO CROMADO, LARGURA DE 35 MM, HASTE DE ACO TEMPERADO, CEMENTADO (NAO LONGA), INCLUI 2 CHAVES |  |  | UN | 1 | 17.28 | 17.28
PORTA CADEADO, 3 1/2", EM ACO ZINCADO, PRETO, PARA PORTAO E JANELA |  |  | UN | 1 | 2.45 | 2.45
CIMENTO PORTLAND COMUM CP I- 32 |  |  | KG | 30.9749 | 0.68 | 21.06
ALIMENTACAO (ENCARGOS COMPLEMENTARES) *COLETADO CAIXA* |  |  | H | 14.0387 | 0.01 | 0.14
TRANSPORTE (ENCARGOS COMPLEMENTARES) *COLETADO CAIXA* |  |  | H | 14.0387 | 0.53 | 7.44
EXAMES (ENCARGOS COMPLEMENTARES) *COLETADO CAIXA* |  |  | H | 14.0387 | 0.35 | 4.91
SEGURO (ENCARGOS COMPLEMENTARES) *COLETADO CAIXA* |  |  | H | 14.0387 | 0.01 | 0.14
FERRAMENTAS - FAMILIA SERVENTE - HORISTA (ENCARGOS COMPLEMENTARES - COLETADO CAIXA) |  |  | H | 6.9 | 0.38 | 2.62
EPI - FAMILIA PEDREIRO - HORISTA (ENCARGOS COMPLEMENTARES - COLETADO CAIXA) |  |  | H | 6.9 | 0.96 | 6.62
FERRAMENTAS - FAMILIA PEDREIRO - HORISTA (ENCARGOS COMPLEMENTARES - COLETADO CAIXA) |  |  | H | 6.9 | 0.5 | 3.45
Barra lisa redonda 12.5mm (0,999kg/m) |  |  | KG | 9 | 7 | 63
BARRA DE FERRO RETANGULAR, BARRA CHATA (QUALQUER DIMENSAO) |  |  | KG | 15.8 | 5.13 | 81.05
TOTAL (C) | [5 empty] | 239.09
CUSTO DIRETO TOTAL | [5 empty] | 402.87
BDI 25,03% | [5 empty] | 100.84
PREÇO UNITÁRIO TOTAL | [5 empty] | 503.71
ITEM: 12030201D-UFMA |  |  | UN: M2
SER.CG: Grade metálica fixa p/janela, padrão UFMA , c/quadro e contraventamento vertical em barra chata (1 1/4X1/4)", espaçamento máximo 50cm; enchimento horizontal em barra de ferro laminado Ø 1/2", espaçamento máximo 12,5cm, assente na face interna do vão, c/argamassa de cimento e areia (1:3), preparo mecanico.
MÃO DE OBRA |  |  | UN | COEF. | CUSTO UNIT. | CUSTO TOTAL
OPERADOR DE BETONEIRA ESTACIONARIA/MISTURADOR |  |  | H | 0.017781 | 5.37 | 0.1
SERRALHEIRO |  |  | H | 4.0316 | 7.21 | 29.07
PEDREIRO |  |  | H | 2.0292 | 7.21 | 14.63
AJUDANTE ESPECIALIZADO |  |  | H | 6.0474 | 5.37 | 32.47
SUB TOTAL | [5 empty] | 76.27
LEIS SOCIAIS 84,19% | [5 empty] | 64.21
TOTAL (A) | [5 empty] | 140.48
MATERIAL/SUB-CONTRATADO |  |  | UN | COEF. | CUSTO UNIT. | CUSTO TOTAL
BETONEIRA CAPACIDADE NOMINAL 400 L, CAPACIDADE DE MISTURA 280 L, MOTOR ELETRICO TRIFASICO 220/380 V POTENCIA 2 CV, SEM CARREGADOR |  |  | UN | 1.513e-06 | 3414 | 0.01
AREIA MEDIA |  |  | M3 | 0.00508 | 25 | 0.13
FERRAMENTAS - FAMILIA OPERADOR ESCAVADEIRA - HORISTA (ENCARGOS COMPLEMENTARES - COLETADO CAIXA) |  |  | H | 0.01768 | 0.01 | 0
EPI - FAMILIA OPERADOR ESCAVADEIRA - HORISTA (ENCARGOS COMPLEMENTARES - COLETADO CAIXA) |  |  | H | 0.01768 | 0.66 | 0.01
ENERGIA ELETRICA ATE 2000 KWH INDUSTRIAL, SEM DEMANDA |  |  | KW/H | 0.00515 | 0.73 | 0
CIMENTO PORTLAND COMUM CP I- 32 |  |  | KG | 2.2944 | 0.68 | 1.56
EPI - FAMILIA SERVENTE - HORISTA (ENCARGOS COMPLEMENTARES - COLETADO CAIXA) |  |  | H | 6 | 1.02 | 6.12
FERRAMENTAS - FAMILIA SERVENTE - HORISTA (ENCARGOS COMPLEMENTARES - COLETADO CAIXA) |  |  | H | 6 | 0.38 | 2.28
ELETRODO AWS E-7018 (OK 48.04; WI 718) D=4MM (SOLDA ELETRICA) |  |  | KG | 0.7 | 18 | 12.6
LIXA EM FOLHA PARA FERRO, NUMERO 150 |  |  | UN | 0.7 | 1.83 | 1.28
EPI - FAMILIA PEDREIRO - HORISTA (ENCARGOS COMPLEMENTARES - COLETADO CAIXA) |  |  | H | 6 | 0.96 | 5.76
ALIMENTACAO (ENCARGOS COMPLEMENTARES) *COLETADO CAIXA* |  |  | H | 12.0177 | 0.01 | 0.12
TRANSPORTE (ENCARGOS COMPLEMENTARES) *COLETADO CAIXA* |  |  | H | 12.0177 | 0.53 | 6.37
EXAMES (ENCARGOS COMPLEMENTARES) *COLETADO CAIXA* |  |  | H | 12.0177 | 0.35 | 4.21
SEGURO (ENCARGOS COMPLEMENTARES) *COLETADO CAIXA* |  |  | H | 12.0177 | 0.01 | 0.12
FERRAMENTAS - FAMILIA PEDREIRO - HORISTA (ENCARGOS COMPLEMENTARES - COLETADO CAIXA) |  |  | H | 6 | 0.5 | 3
Barra lisa redonda 12.5mm (0,999kg/m) |  |  | KG | 9 | 7 | 63
BARRA DE FERRO RETANGULAR, BARRA CHATA (QUALQUER DIMENSAO) |  |  | KG | 15.8 | 5.13 | 81.05
TOTAL (C) | [5 empty] | 187.62
CUSTO DIRETO TOTAL | [5 empty] | 328.1
BDI 25,03% | [5 empty] | 82.12
PREÇO UNITÁRIO TOTAL | [5 empty] | 410.22
9. INSTALAÇÕES ELETRICAS
ITEM: 74131/6U-SINAPI |  |  | UN: UN
SER.CG: Quadro de distribuição de energia de embutir, em chapa metálica, p/32 disjuntores termomagnéticos monopolares, c/barramento trifásico e neutro, fornecimento e instalação.
MÃO DE OBRA |  |  | UN | COEF. | CUSTO UNIT. | CUSTO TOTAL
AUXILIAR DE ELETRICISTA |  |  | H | 3.5899 | 5.37 | 19.28
ELETRICISTA OU OFICIAL ELETRICISTA |  |  | H | 3.5899 | 8.29 | 29.76
SUB TOTAL | [5 empty] | 49.04
LEIS SOCIAIS 84,19% | [5 empty] | 41.29
TOTAL (A) | [5 empty] | 90.32
MATERIAL/SUB-CONTRATADO |  |  | UN | COEF. | CUSTO UNIT. | CUSTO TOTAL
QUADRO DE DISTRIBUICAO DE EMBUTIR C/ BARRAMENTO TRIFASICO P/ 32 DISJUNTORES UNIPOLARES EM CHAPA DE ACO GALV |  |  | UN | 1 | 331.69 | 331.69
ALIMENTACAO (ENCARGOS COMPLEMENTARES) *COLETADO CAIXA* |  |  | H | 7 | 0.01 | 0.07
TRANSPORTE (ENCARGOS COMPLEMENTARES) *COLETADO CAIXA* |  |  | H | 7 | 0.53 | 3.71
EXAMES (ENCARGOS COMPLEMENTARES) *COLETADO CAIXA* |  |  | H | 7 | 0.35 | 2.45
SEGURO (ENCARGOS COMPLEMENTARES) *COLETADO CAIXA* |  |  | H | 7 | 0.01 | 0.07
EPI - FAMILIA ELETRICISTA - HORISTA (ENCARGOS COMPLEMENTARES - COLETADO CAIXA) |  |  | H | 7 | 0.93 | 6.51
FERRAMENTAS - FAMILIA ELETRICISTA - HORISTA (ENCARGOS COMPLEMENTARES - COLETADO CAIXA) |  |  | H | 7 | 0.55 | 3.85
TOTAL (C) | [5 empty] | 348.35
CUSTO DIRETO TOTAL | [5 empty] | 438.67
BDI 25,03% | [5 empty] | 109.8
PREÇO UNITÁRIO TOTAL | [5 empty] | 548.47
ITEM: 83463U-SINAPI |  |  | UN: UN
SER.CG: Quadro de distribuição de energia de embutir, em chapa metálica, p/12 disjuntores termomagnéticos monopolares, c/barramento trifásico e neutro, fornecimento e instalação.
MÃO DE OBRA |  |  | UN | COEF. | CUSTO UNIT. | CUSTO TOTAL
AUXILIAR DE ELETRICISTA |  |  | H | 2.0514 | 5.37 | 11.02
ELETRICISTA OU OFICIAL ELETRICISTA |  |  | H | 2.0514 | 8.29 | 17.01
SUB TOTAL | [5 empty] | 28.02
LEIS SOCIAIS 84,19% | [5 empty] | 23.59
TOTAL (A) | [5 empty] | 51.61
MATERIAL/SUB-CONTRATADO |  |  | UN | COEF. | CUSTO UNIT. | CUSTO TOTAL
QUADRO DE DISTRIBUICAO DE EMBUTIR C/ BARRAMENTO TRIFASICO P/ 12 DISJUNTORES UNIPOLARES EM CHAPA DE ACO GALV |  |  | UN | 1 | 196.39 | 196.39
ALIMENTACAO (ENCARGOS COMPLEMENTARES) *COLETADO CAIXA* |  |  | H | 4 | 0.01 | 0.04
TRANSPORTE (ENCARGOS COMPLEMENTARES) *COLETADO CAIXA* |  |  | H | 4 | 0.53 | 2.12
EXAMES (ENCARGOS COMPLEMENTARES) *COLETADO CAIXA* |  |  | H | 4 | 0.35 | 1.4
SEGURO (ENCARGOS COMPLEMENTARES) *COLETADO CAIXA* |  |  | H | 4 | 0.01 | 0.04
EPI - FAMILIA ELETRICISTA - HORISTA (ENCARGOS COMPLEMENTARES - COLETADO CAIXA) |  |  | H | 4 | 0.93 | 3.72
FERRAMENTAS - FAMILIA ELETRICISTA - HORISTA (ENCARGOS COMPLEMENTARES - COLETADO CAIXA) |  |  | H | 4 | 0.55 | 2.2
TOTAL (C) | [5 empty] | 205.91
CUSTO DIRETO TOTAL | [5 empty] | 257.52
BDI 25,03% | [5 empty] | 64.46
PREÇO UNITÁRIO TOTAL | [5 empty] | 321.98
ITEM: 74131/4U-SINAPI |  |  | UN: UN
SER.CG: Quadro de distribuicao de energia de embutir, em chapa metalica, para 18 disjuntores termomagneticos monopolares, com barramento trifasico e neutro, fornecimento e instalacao
MÃO DE OBRA |  |  | UN | COEF. | CUSTO UNIT. | CUSTO TOTAL
AUXILIAR DE ELETRICISTA |  |  | H | 2.5642 | 5.37 | 13.77
ELETRICISTA OU OFICIAL ELETRICISTA |  |  | H | 2.5642 | 8.29 | 21.26
SUB TOTAL | [5 empty] | 35.03
LEIS SOCIAIS 84,19% | [5 empty] | 29.49
TOTAL (A) | [5 empty] | 64.52
MATERIAL/SUB-CONTRATADO |  |  | UN | COEF. | CUSTO UNIT. | CUSTO TOTAL
QUADRO DE DISTRIBUICAO COM BARRAMENTO TRIFASICO, DE SOBREPOR, EM CHAPA DE ACO GALVANIZADO, PARA 18 DISJUNTORES DIN, 100 A |  |  | UN | 1 | 254.73 | 254.73
ALIMENTACAO (ENCARGOS COMPLEMENTARES) *COLETADO CAIXA* |  |  | H | 5 | 0.01 | 0.05
TRANSPORTE (ENCARGOS COMPLEMENTARES) *COLETADO CAIXA* |  |  | H | 5 | 0.53 | 2.65
EXAMES (ENCARGOS COMPLEMENTARES) *COLETADO CAIXA* |  |  | H | 5 | 0.35 | 1.75
SEGURO (ENCARGOS COMPLEMENTARES) *COLETADO CAIXA* |  |  | H | 5 | 0.01 | 0.05
EPI - FAMILIA ELETRICISTA - HORISTA (ENCARGOS COMPLEMENTARES - COLETADO CAIXA) |  |  | H | 5 | 0.93 | 4.65
FERRAMENTAS - FAMILIA ELETRICISTA - HORISTA (ENCARGOS COMPLEMENTARES - COLETADO CAIXA) |  |  | H | 5 | 0.55 | 2.75
TOTAL (C) | [5 empty] | 266.63
CUSTO DIRETO TOTAL | [5 empty] | 331.15
BDI 25,03% | [5 empty] | 82.89
PREÇO UNITÁRIO TOTAL | [5 empty] | 414.04
ITEM: 93653U-SINAPI |  |  | UN: UN
SER.CG: Disjuntor monopolar DIN, corrente nominal 10A-fornecimento e instalação; Af.04/16.
MÃO DE OBRA |  |  | UN | COEF. | CUSTO UNIT. | CUSTO TOTAL
AUXILIAR DE ELETRICISTA |  |  | H | 0.0359 | 5.37 | 0.19
ELETRICISTA OU OFICIAL ELETRICISTA |  |  | H | 0.0359 | 8.29 | 0.3
SUB TOTAL | [5 empty] | 0.49
LEIS SOCIAIS 84,19% | [5 empty] | 0.41
TOTAL (A) | [5 empty] | 0.9
MATERIAL/SUB-CONTRATADO |  |  | UN | COEF. | CUSTO UNIT. | CUSTO TOTAL
ALIMENTACAO (ENCARGOS COMPLEMENTARES) *COLETADO CAIXA* |  |  | H | 0.07 | 0.01 | 0
TRANSPORTE (ENCARGOS COMPLEMENTARES) *COLETADO CAIXA* |  |  | H | 0.07 | 0.53 | 0.04
EXAMES (ENCARGOS COMPLEMENTARES) *COLETADO CAIXA* |  |  | H | 0.07 | 0.35 | 0.02
SEGURO (ENCARGOS COMPLEMENTARES) *COLETADO CAIXA* |  |  | H | 0.07 | 0.01 | 0
EPI - FAMILIA ELETRICISTA - HORISTA (ENCARGOS COMPLEMENTARES - COLETADO CAIXA) |  |  | H | 0.07 | 0.93 | 0.07
FERRAMENTAS - FAMILIA ELETRICISTA - HORISTA (ENCARGOS COMPLEMENTARES - COLETADO CAIXA) |  |  | H | 0.07 | 0.55 | 0.04
TERMINAL A COMPRESSAO EM COBRE ESTANHADO PARA CABO 2,5 MM2, 1 FURO E 1 COMPRESSAO, PARA PARAFUSO DE FIXACAO M5 |  |  | UN | 1 | 0.45 | 0.45
DISJUNTOR TIPO DIN/IEC, MONOPOLAR DE 6 ATE 32A |  |  | UN | 1 | 7.72 | 7.72
TOTAL (C) | [5 empty] | 8.34
CUSTO DIRETO TOTAL | [5 empty] | 9.24
BDI 25,03% | [5 empty] | 2.31
PREÇO UNITÁRIO TOTAL | [5 empty] | 11.55
ITEM: 93654U-SINAPI |  |  | UN: UN
SER.CG: Disjuntor monopolar DIN, corrente nominal 16A-fornecimento e instalação; Af.04/16.
MÃO DE OBRA |  |  | UN | COEF. | CUSTO UNIT. | CUSTO TOTAL
AUXILIAR DE ELETRICISTA |  |  | H | 0.049234 | 5.37 | 0.26
ELETRICISTA OU OFICIAL ELETRICISTA |  |  | H | 0.049234 | 8.29 | 0.41
SUB TOTAL | [5 empty] | 0.67
LEIS SOCIAIS 84,19% | [5 empty] | 0.57
TOTAL (A) | [5 empty] | 1.24
MATERIAL/SUB-CONTRATADO |  |  | UN | COEF. | CUSTO UNIT. | CUSTO TOTAL
ALIMENTACAO (ENCARGOS COMPLEMENTARES) *COLETADO CAIXA* |  |  | H | 0.096 | 0.01 | 0
TRANSPORTE (ENCARGOS COMPLEMENTARES) *COLETADO CAIXA* |  |  | H | 0.096 | 0.53 | 0.05
EXAMES (ENCARGOS COMPLEMENTARES) *COLETADO CAIXA* |  |  | H | 0.096 | 0.35 | 0.03
SEGURO (ENCARGOS COMPLEMENTARES) *COLETADO CAIXA* |  |  | H | 0.096 | 0.01 | 0
EPI - FAMILIA ELETRICISTA - HORISTA (ENCARGOS COMPLEMENTARES - COLETADO CAIXA) |  |  | H | 0.096 | 0.93 | 0.09
FERRAMENTAS - FAMILIA ELETRICISTA - HORISTA (ENCARGOS COMPLEMENTARES - COLETADO CAIXA) |  |  | H | 0.096 | 0.55 | 0.05
TERMINAL A COMPRESSAO EM COBRE ESTANHADO PARA CABO 2,5 MM2, 1 FURO E 1 COMPRESSAO, PARA PARAFUSO DE FIXACAO M5 |  |  | UN | 1 | 0.45 | 0.45
DISJUNTOR TIPO DIN/IEC, MONOPOLAR DE 6 ATE 32A |  |  | UN | 1 | 7.72 | 7.72
TOTAL (C) | [5 empty] | 8.4
CUSTO DIRETO TOTAL | [5 empty] | 9.64
BDI 25,03% | [5 empty] | 2.41
PREÇO UNITÁRIO TOTAL | [5 empty] | 12.05
ITEM: 93656U-SINAPI |  |  | UN: UN
SER.CG: Disjuntor monopolar DIN, corrente nominal 25A-fornecimento e instalação; Af.04/16.
MÃO DE OBRA |  |  | UN | COEF. | CUSTO UNIT. | CUSTO TOTAL
AUXILIAR DE ELETRICISTA |  |  | H | 0.067696 | 5.37 | 0.36
ELETRICISTA OU OFICIAL ELETRICISTA |  |  | H | 0.067696 | 8.29 | 0.56
SUB TOTAL | [5 empty] | 0.92
LEIS SOCIAIS 84,19% | [5 empty] | 0.78
TOTAL (A) | [5 empty] | 1.7
MATERIAL/SUB-CONTRATADO |  |  | UN | COEF. | CUSTO UNIT. | CUSTO TOTAL
ALIMENTACAO (ENCARGOS COMPLEMENTARES) *COLETADO CAIXA* |  |  | H | 0.132 | 0.01 | 0
TRANSPORTE (ENCARGOS COMPLEMENTARES) *COLETADO CAIXA* |  |  | H | 0.132 | 0.53 | 0.07
EXAMES (ENCARGOS COMPLEMENTARES) *COLETADO CAIXA* |  |  | H | 0.132 | 0.35 | 0.05
SEGURO (ENCARGOS COMPLEMENTARES) *COLETADO CAIXA* |  |  | H | 0.132 | 0.01 | 0
EPI - FAMILIA ELETRICISTA - HORISTA (ENCARGOS COMPLEMENTARES - COLETADO CAIXA) |  |  | H | 0.132 | 0.93 | 0.12
FERRAMENTAS - FAMILIA ELETRICISTA - HORISTA (ENCARGOS COMPLEMENTARES - COLETADO CAIXA) |  |  | H | 0.132 | 0.55 | 0.07
TERMINAL A COMPRESSAO EM COBRE ESTANHADO PARA CABO 4 MM2, 1 FURO E 1 COMPRESSAO, PARA PARAFUSO DE FIXACAO M5 |  |  | UN | 1 | 0.58 | 0.58
DISJUNTOR TIPO DIN/IEC, MONOPOLAR DE 6 ATE 32A |  |  | UN | 1 | 7.72 | 7.72
TOTAL (C) | [5 empty] | 8.61
CUSTO DIRETO TOTAL | [5 empty] | 10.32
BDI 25,03% | [5 empty] | 2.58
PREÇO UNITÁRIO TOTAL | [5 empty] | 12.9
ITEM: 93657U-SINAPI |  |  | UN: UN
SER.CG: Disjuntor monopolar DIN, corrente nominal 32A-fornecimento e instalação; Af.04/16.
MÃO DE OBRA |  |  | UN | COEF. | CUSTO UNIT. | CUSTO TOTAL
AUXILIAR DE ELETRICISTA |  |  | H | 0.093339 | 5.37 | 0.5
ELETRICISTA OU OFICIAL ELETRICISTA |  |  | H | 0.093339 | 8.29 | 0.77
SUB TOTAL | [5 empty] | 1.28
LEIS SOCIAIS 84,19% | [5 empty] | 1.07
TOTAL (A) | [5 empty] | 2.35
MATERIAL/SUB-CONTRATADO |  |  | UN | COEF. | CUSTO UNIT. | CUSTO TOTAL
ALIMENTACAO (ENCARGOS COMPLEMENTARES) *COLETADO CAIXA* |  |  | H | 0.182 | 0.01 | 0
TRANSPORTE (ENCARGOS COMPLEMENTARES) *COLETADO CAIXA* |  |  | H | 0.182 | 0.53 | 0.1
EXAMES (ENCARGOS COMPLEMENTARES) *COLETADO CAIXA* |  |  | H | 0.182 | 0.35 | 0.06
SEGURO (ENCARGOS COMPLEMENTARES) *COLETADO CAIXA* |  |  | H | 0.182 | 0.01 | 0
EPI - FAMILIA ELETRICISTA - HORISTA (ENCARGOS COMPLEMENTARES - COLETADO CAIXA) |  |  | H | 0.182 | 0.93 | 0.17
FERRAMENTAS - FAMILIA ELETRICISTA - HORISTA (ENCARGOS COMPLEMENTARES - COLETADO CAIXA) |  |  | H | 0.182 | 0.55 | 0.1
TERMINAL A COMPRESSAO EM COBRE ESTANHADO PARA CABO 6 MM2, 1 FURO E 1 COMPRESSAO, PARA PARAFUSO DE FIXACAO M6 |  |  | UN | 1 | 0.69 | 0.69
DISJUNTOR TIPO DIN/IEC, MONOPOLAR DE 6 ATE 32A |  |  | UN | 1 | 7.72 | 7.72
TOTAL (C) | [5 empty] | 8.84
CUSTO DIRETO TOTAL | [5 empty] | 11.19
BDI 25,03% | [5 empty] | 2.8
PREÇO UNITÁRIO TOTAL | [5 empty] | 13.99
ITEM: 93658U-SINAPI |  |  | UN: UN
SER.CG: Disjuntor monopolar DIN, corrente nominal 40A-fornecimento e instalação; Af.04/16.
MÃO DE OBRA |  |  | UN | COEF. | CUSTO UNIT. | CUSTO TOTAL
AUXILIAR DE ELETRICISTA |  |  | H | 0.13847 | 5.37 | 0.74
ELETRICISTA OU OFICIAL ELETRICISTA |  |  | H | 0.13847 | 8.29 | 1.15
SUB TOTAL | [5 empty] | 1.89
LEIS SOCIAIS 84,19% | [5 empty] | 1.59
TOTAL (A) | [5 empty] | 3.48
MATERIAL/SUB-CONTRATADO |  |  | UN | COEF. | CUSTO UNIT. | CUSTO TOTAL
ALIMENTACAO (ENCARGOS COMPLEMENTARES) *COLETADO CAIXA* |  |  | H | 0.27 | 0.01 | 0
TRANSPORTE (ENCARGOS COMPLEMENTARES) *COLETADO CAIXA* |  |  | H | 0.27 | 0.53 | 0.14
EXAMES (ENCARGOS COMPLEMENTARES) *COLETADO CAIXA* |  |  | H | 0.27 | 0.35 | 0.09
SEGURO (ENCARGOS COMPLEMENTARES) *COLETADO CAIXA* |  |  | H | 0.27 | 0.01 | 0
EPI - FAMILIA ELETRICISTA - HORISTA (ENCARGOS COMPLEMENTARES - COLETADO CAIXA) |  |  | H | 0.27 | 0.93 | 0.25
FERRAMENTAS - FAMILIA ELETRICISTA - HORISTA (ENCARGOS COMPLEMENTARES - COLETADO CAIXA) |  |  | H | 0.27 | 0.55 | 0.15
TERMINAL A COMPRESSAO EM COBRE ESTANHADO PARA CABO 10 MM2, 1 FURO E 1 COMPRESSAO, PARA PARAFUSO DE FIXACAO M6 |  |  | UN | 1 | 0.75 | 0.75
DISJUNTOR TIPO DIN / IEC, MONOPOLAR DE 40 ATE 50A |  |  | UN | 1 | 11.45 | 11.45
TOTAL (C) | [5 empty] | 12.84
CUSTO DIRETO TOTAL | [5 empty] | 16.33
BDI 25,03% | [5 empty] | 4.09
PREÇO UNITÁRIO TOTAL | [5 empty] | 20.42
ITEM: 93659U-SINAPI |  |  | UN: UN
SER.CG: Disjuntor monopolar DIN, corrente nominal 50A-fornecimento e instalação; Af.04/16.
MÃO DE OBRA |  |  | UN | COEF. | CUSTO UNIT. | CUSTO TOTAL
AUXILIAR DE ELETRICISTA |  |  | H | 0.19386 | 5.37 | 1.04
ELETRICISTA OU OFICIAL ELETRICISTA |  |  | H | 0.19386 | 8.29 | 1.61
SUB TOTAL | [5 empty] | 2.65
LEIS SOCIAIS 84,19% | [5 empty] | 2.23
TOTAL (A) | [5 empty] | 4.88
MATERIAL/SUB-CONTRATADO |  |  | UN | COEF. | CUSTO UNIT. | CUSTO TOTAL
ALIMENTACAO (ENCARGOS COMPLEMENTARES) *COLETADO CAIXA* |  |  | H | 0.378 | 0.01 | 0
TRANSPORTE (ENCARGOS COMPLEMENTARES) *COLETADO CAIXA* |  |  | H | 0.378 | 0.53 | 0.2
EXAMES (ENCARGOS COMPLEMENTARES) *COLETADO CAIXA* |  |  | H | 0.378 | 0.35 | 0.13
SEGURO (ENCARGOS COMPLEMENTARES) *COLETADO CAIXA* |  |  | H | 0.378 | 0.01 | 0
EPI - FAMILIA ELETRICISTA - HORISTA (ENCARGOS COMPLEMENTARES - COLETADO CAIXA) |  |  | H | 0.378 | 0.93 | 0.35
FERRAMENTAS - FAMILIA ELETRICISTA - HORISTA (ENCARGOS COMPLEMENTARES - COLETADO CAIXA) |  |  | H | 0.378 | 0.55 | 0.21
TERMINAL A COMPRESSAO EM COBRE ESTANHADO PARA CABO 16 MM2, 1 FURO E 1 COMPRESSAO, PARA PARAFUSO DE FIXACAO M6 |  |  | UN | 1 | 0.89 | 0.89
DISJUNTOR TIPO DIN / IEC, MONOPOLAR DE 40 ATE 50A |  |  | UN | 1 | 11.45 | 11.45
TOTAL (C) | [5 empty] | 13.24
CUSTO DIRETO TOTAL | [5 empty] | 18.12
BDI 25,03% | [5 empty] | 4.53
PREÇO UNITÁRIO TOTAL | [5 empty] | 22.65
ITEM: 93667USIN |  |  | UN: UN
SER.CG: Disjuntor tripolar DIN, corrente nominal 10A-fornecimento e instalação; Af.04/16.
MÃO DE OBRA |  |  | UN | COEF. | CUSTO UNIT. | CUSTO TOTAL
AUXILIAR DE ELETRICISTA |  |  | H | 0.1077 | 5.37 | 0.58
ELETRICISTA OU OFICIAL ELETRICISTA |  |  | H | 0.1077 | 8.29 | 0.89
SUB TOTAL | [5 empty] | 1.47
LEIS SOCIAIS 84,19% | [5 empty] | 1.24
TOTAL (A) | [5 empty] | 2.71
MATERIAL/SUB-CONTRATADO |  |  | UN | COEF. | CUSTO UNIT. | CUSTO TOTAL
ALIMENTACAO (ENCARGOS COMPLEMENTARES) *COLETADO CAIXA* |  |  | H | 0.21 | 0.01 | 0
TRANSPORTE (ENCARGOS COMPLEMENTARES) *COLETADO CAIXA* |  |  | H | 0.21 | 0.53 | 0.11
EXAMES (ENCARGOS COMPLEMENTARES) *COLETADO CAIXA* |  |  | H | 0.21 | 0.35 | 0.07
SEGURO (ENCARGOS COMPLEMENTARES) *COLETADO CAIXA* |  |  | H | 0.21 | 0.01 | 0
EPI - FAMILIA ELETRICISTA - HORISTA (ENCARGOS COMPLEMENTARES - COLETADO CAIXA) |  |  | H | 0.21 | 0.93 | 0.2
FERRAMENTAS - FAMILIA ELETRICISTA - HORISTA (ENCARGOS COMPLEMENTARES - COLETADO CAIXA) |  |  | H | 0.21 | 0.55 | 0.12
TERMINAL A COMPRESSAO EM COBRE ESTANHADO PARA CABO 2,5 MM2, 1 FURO E 1 COMPRESSAO, PARA PARAFUSO DE FIXACAO M5 |  |  | UN | 3 | 0.45 | 1.35
DISJUNTOR TIPO DIN/IEC, TRIPOLAR DE 10 ATE 50A |  |  | UN | 1 | 54.22 | 54.22
TOTAL (C) | [5 empty] | 56.07
CUSTO DIRETO TOTAL | [5 empty] | 58.78
BDI 25,03% | [5 empty] | 14.71
PREÇO UNITÁRIO TOTAL | [5 empty] | 73.49
ITEM: 93668U-SINAPI |  |  | UN: UN
SER.CG: Disjuntor tripolar DIN, corrente nominal 16A-fornecimento e instalação; Af.04/16.
MÃO DE OBRA |  |  | UN | COEF. | CUSTO UNIT. | CUSTO TOTAL
AUXILIAR DE ELETRICISTA |  |  | H | 0.14668 | 5.37 | 0.79
ELETRICISTA OU OFICIAL ELETRICISTA |  |  | H | 0.14668 | 8.29 | 1.22
SUB TOTAL | [5 empty] | 2
LEIS SOCIAIS 84,19% | [5 empty] | 1.69
TOTAL (A) | [5 empty] | 3.69
MATERIAL/SUB-CONTRATADO |  |  | UN | COEF. | CUSTO UNIT. | CUSTO TOTAL
ALIMENTACAO (ENCARGOS COMPLEMENTARES) *COLETADO CAIXA* |  |  | H | 0.286 | 0.01 | 0
TRANSPORTE (ENCARGOS COMPLEMENTARES) *COLETADO CAIXA* |  |  | H | 0.286 | 0.53 | 0.15
EXAMES (ENCARGOS COMPLEMENTARES) *COLETADO CAIXA* |  |  | H | 0.286 | 0.35 | 0.1
SEGURO (ENCARGOS COMPLEMENTARES) *COLETADO CAIXA* |  |  | H | 0.286 | 0.01 | 0
EPI - FAMILIA ELETRICISTA - HORISTA (ENCARGOS COMPLEMENTARES - COLETADO CAIXA) |  |  | H | 0.286 | 0.93 | 0.27
FERRAMENTAS - FAMILIA ELETRICISTA - HORISTA (ENCARGOS COMPLEMENTARES - COLETADO CAIXA) |  |  | H | 0.286 | 0.55 | 0.16
TERMINAL A COMPRESSAO EM COBRE ESTANHADO PARA CABO 2,5 MM2, 1 FURO E 1 COMPRESSAO, PARA PARAFUSO DE FIXACAO M5 |  |  | UN | 3 | 0.45 | 1.35
DISJUNTOR TIPO DIN/IEC, TRIPOLAR DE 10 ATE 50A |  |  | UN | 1 | 54.22 | 54.22
TOTAL (C) | [5 empty] | 56.25
CUSTO DIRETO TOTAL | [5 empty] | 59.94
BDI 25,03% | [5 empty] | 15
PREÇO UNITÁRIO TOTAL | [5 empty] | 74.94
ITEM: 93670U-SINAPI |  |  | UN: UN
SER.CG: Disjuntor tripolar DIN, corrente nominal 25A-fornecimento e instalação; Af.04/16.
MÃO DE OBRA |  |  | UN | COEF. | CUSTO UNIT. | CUSTO TOTAL
AUXILIAR DE ELETRICISTA |  |  | H | 0.20411 | 5.37 | 1.1
ELETRICISTA OU OFICIAL ELETRICISTA |  |  | H | 0.20411 | 8.29 | 1.69
SUB TOTAL | [5 empty] | 2.79
LEIS SOCIAIS 84,19% | [5 empty] | 2.35
TOTAL (A) | [5 empty] | 5.14
MATERIAL/SUB-CONTRATADO |  |  | UN | COEF. | CUSTO UNIT. | CUSTO TOTAL
ALIMENTACAO (ENCARGOS COMPLEMENTARES) *COLETADO CAIXA* |  |  | H | 0.398 | 0.01 | 0
TRANSPORTE (ENCARGOS COMPLEMENTARES) *COLETADO CAIXA* |  |  | H | 0.398 | 0.53 | 0.21
EXAMES (ENCARGOS COMPLEMENTARES) *COLETADO CAIXA* |  |  | H | 0.398 | 0.35 | 0.14
SEGURO (ENCARGOS COMPLEMENTARES) *COLETADO CAIXA* |  |  | H | 0.398 | 0.01 | 0
EPI - FAMILIA ELETRICISTA - HORISTA (ENCARGOS COMPLEMENTARES - COLETADO CAIXA) |  |  | H | 0.398 | 0.93 | 0.37
FERRAMENTAS - FAMILIA ELETRICISTA - HORISTA (ENCARGOS COMPLEMENTARES - COLETADO CAIXA) |  |  | H | 0.398 | 0.55 | 0.22
TERMINAL A COMPRESSAO EM COBRE ESTANHADO PARA CABO 4 MM2, 1 FURO E 1 COMPRESSAO, PARA PARAFUSO DE FIXACAO M5 |  |  | UN | 3 | 0.58 | 1.74
DISJUNTOR TIPO DIN/IEC, TRIPOLAR DE 10 ATE 50A |  |  | UN | 1 | 54.22 | 54.22
TOTAL (C) | [5 empty] | 56.91
CUSTO DIRETO TOTAL | [5 empty] | 62.04
BDI 25,03% | [5 empty] | 15.53
PREÇO UNITÁRIO TOTAL | [5 empty] | 77.57
ITEM: 93671U-SINAPI |  |  | UN: UN
SER.CG: Disjuntor tripolar DIN, corrente nominal 32A-fornecimento e instalação; Af.04/16.
MÃO DE OBRA |  |  | UN | COEF. | CUSTO UNIT. | CUSTO TOTAL
AUXILIAR DE ELETRICISTA |  |  | H | 0.28002 | 5.37 | 1.5
ELETRICISTA OU OFICIAL ELETRICISTA |  |  | H | 0.28002 | 8.29 | 2.32
SUB TOTAL | [5 empty] | 3.83
LEIS SOCIAIS 84,19% | [5 empty] | 3.22
TOTAL (A) | [5 empty] | 7.05
MATERIAL/SUB-CONTRATADO |  |  | UN | COEF. | CUSTO UNIT. | CUSTO TOTAL
ALIMENTACAO (ENCARGOS COMPLEMENTARES) *COLETADO CAIXA* |  |  | H | 0.546 | 0.01 | 0.01
TRANSPORTE (ENCARGOS COMPLEMENTARES) *COLETADO CAIXA* |  |  | H | 0.546 | 0.53 | 0.29
EXAMES (ENCARGOS COMPLEMENTARES) *COLETADO CAIXA* |  |  | H | 0.546 | 0.35 | 0.19
SEGURO (ENCARGOS COMPLEMENTARES) *COLETADO CAIXA* |  |  | H | 0.546 | 0.01 | 0.01
EPI - FAMILIA ELETRICISTA - HORISTA (ENCARGOS COMPLEMENTARES - COLETADO CAIXA) |  |  | H | 0.546 | 0.93 | 0.51
FERRAMENTAS - FAMILIA ELETRICISTA - HORISTA (ENCARGOS COMPLEMENTARES - COLETADO CAIXA) |  |  | H | 0.546 | 0.55 | 0.3
TERMINAL A COMPRESSAO EM COBRE ESTANHADO PARA CABO 6 MM2, 1 FURO E 1 COMPRESSAO, PARA PARAFUSO DE FIXACAO M6 |  |  | UN | 3 | 0.69 | 2.07
DISJUNTOR TIPO DIN/IEC, TRIPOLAR DE 10 ATE 50A |  |  | UN | 1 | 54.22 | 54.22
TOTAL (C) | [5 empty] | 57.59
CUSTO DIRETO TOTAL | [5 empty] | 64.63
BDI 25,03% | [5 empty] | 16.18
PREÇO UNITÁRIO TOTAL | [5 empty] | 80.81
ITEM: 93672U-SINAPI |  |  | UN: UN
SER.CG: Disjuntor tripolar DIN, corrente nominal 40A-fornecimento e instalação; Af.04/16.
MÃO DE OBRA |  |  | UN | COEF. | CUSTO UNIT. | CUSTO TOTAL
AUXILIAR DE ELETRICISTA |  |  | H | 0.41643 | 5.37 | 2.24
ELETRICISTA OU OFICIAL ELETRICISTA |  |  | H | 0.41643 | 8.29 | 3.45
SUB TOTAL | [5 empty] | 5.69
LEIS SOCIAIS 84,19% | [5 empty] | 4.79
TOTAL (A) | [5 empty] | 10.48
MATERIAL/SUB-CONTRATADO |  |  | UN | COEF. | CUSTO UNIT. | CUSTO TOTAL
ALIMENTACAO (ENCARGOS COMPLEMENTARES) *COLETADO CAIXA* |  |  | H | 0.812 | 0.01 | 0.01
TRANSPORTE (ENCARGOS COMPLEMENTARES) *COLETADO CAIXA* |  |  | H | 0.812 | 0.53 | 0.43
EXAMES (ENCARGOS COMPLEMENTARES) *COLETADO CAIXA* |  |  | H | 0.812 | 0.35 | 0.28
SEGURO (ENCARGOS COMPLEMENTARES) *COLETADO CAIXA* |  |  | H | 0.812 | 0.01 | 0.01
EPI - FAMILIA ELETRICISTA - HORISTA (ENCARGOS COMPLEMENTARES - COLETADO CAIXA) |  |  | H | 0.812 | 0.93 | 0.76
FERRAMENTAS - FAMILIA ELETRICISTA - HORISTA (ENCARGOS COMPLEMENTARES - COLETADO CAIXA) |  |  | H | 0.812 | 0.55 | 0.45
TERMINAL A COMPRESSAO EM COBRE ESTANHADO PARA CABO 10 MM2, 1 FURO E 1 COMPRESSAO, PARA PARAFUSO DE FIXACAO M6 |  |  | UN | 3 | 0.75 | 2.25
DISJUNTOR TIPO DIN/IEC, TRIPOLAR DE 10 ATE 50A |  |  | UN | 1 | 54.22 | 54.22
TOTAL (C) | [5 empty] | 58.4
CUSTO DIRETO TOTAL | [5 empty] | 68.88
BDI 25,03% | [5 empty] | 17.24
PREÇO UNITÁRIO TOTAL | [5 empty] | 86.12
ITEM: 93673U-SINAPI |  |  | UN: UN
SER.CG: Disjuntor tripolar DIN, corrente nominal 50A-fornecimento e instalação; Af.04/16.
MÃO DE OBRA |  |  | UN | COEF. | CUSTO UNIT. | CUSTO TOTAL
AUXILIAR DE ELETRICISTA |  |  | H | 0.5826 | 5.37 | 3.13
ELETRICISTA OU OFICIAL ELETRICISTA |  |  | H | 0.5826 | 8.29 | 4.83
SUB TOTAL | [5 empty] | 7.96
LEIS SOCIAIS 84,19% | [5 empty] | 6.7
TOTAL (A) | [5 empty] | 14.66
MATERIAL/SUB-CONTRATADO |  |  | UN | COEF. | CUSTO UNIT. | CUSTO TOTAL
ALIMENTACAO (ENCARGOS COMPLEMENTARES) *COLETADO CAIXA* |  |  | H | 1.136 | 0.01 | 0.01
TRANSPORTE (ENCARGOS COMPLEMENTARES) *COLETADO CAIXA* |  |  | H | 1.136 | 0.53 | 0.6
EXAMES (ENCARGOS COMPLEMENTARES) *COLETADO CAIXA* |  |  | H | 1.136 | 0.35 | 0.4
DISJUNTOR TIPO DIN/IEC, TRIPOLAR DE 10 ATE 50A |  |  | UN | 1 | 54.22 | 54.22
SEGURO (ENCARGOS COMPLEMENTARES) *COLETADO CAIXA* |  |  | H | 1.136 | 0.01 | 0.01
EPI - FAMILIA ELETRICISTA - HORISTA (ENCARGOS COMPLEMENTARES - COLETADO CAIXA) |  |  | H | 1.136 | 0.93 | 1.06
FERRAMENTAS - FAMILIA ELETRICISTA - HORISTA (ENCARGOS COMPLEMENTARES - COLETADO CAIXA) |  |  | H | 1.136 | 0.55 | 0.62
TERMINAL A COMPRESSAO EM COBRE ESTANHADO PARA CABO 16 MM2, 1 FURO E 1 COMPRESSAO, PARA PARAFUSO DE FIXACAO M6 |  |  | UN | 3 | 0.89 | 2.67
TOTAL (C) | [5 empty] | 59.59
CUSTO DIRETO TOTAL | [5 empty] | 74.25
BDI 25,03% | [5 empty] | 18.59
PREÇO UNITÁRIO TOTAL | [5 empty] | 92.84
ITEM: 95729UD-UFMA |  |  | UN: M
SER.CG: Eletroduto rígido soldável na cor cinza, PVC, 20 mm, aparente, instalado em parede, fornecimento e instalação; inclusive conexões.
MÃO DE OBRA |  |  | UN | COEF. | CUSTO UNIT. | CUSTO TOTAL
AUXILIAR DE ENCANADOR OU BOMBEIRO HIDRAULICO |  |  | H | 0.010124 | 5.37 | 0.05
ENCANADOR OU BOMBEIRO HIDRAULICO |  |  | H | 0.070868 | 7.21 | 0.51
AUXILIAR DE ELETRICISTA |  |  | H | 0.083184 | 5.37 | 0.45
ELETRICISTA OU OFICIAL ELETRICISTA |  |  | H | 0.083184 | 8.29 | 0.69
SUB TOTAL | [5 empty] | 1.7
LEIS SOCIAIS 84,19% | [5 empty] | 1.43
TOTAL (A) | [5 empty] | 3.13
MATERIAL/SUB-CONTRATADO |  |  | UN | COEF. | CUSTO UNIT. | CUSTO TOTAL
EPI - FAMILIA ENCANADOR - HORISTA (ENCARGOS COMPLEMENTARES - COLETADO CAIXA) |  |  | H | 0.08 | 0.83 | 0.07
FERRAMENTAS - FAMILIA ENCANADOR - HORISTA (ENCARGOS COMPLEMENTARES - COLETADO CAIXA) |  |  | H | 0.08 | 0.24 | 0.02
ALIMENTACAO (ENCARGOS COMPLEMENTARES) *COLETADO CAIXA* |  |  | H | 0.2422 | 0.01 | 0
TRANSPORTE (ENCARGOS COMPLEMENTARES) *COLETADO CAIXA* |  |  | H | 0.2422 | 0.53 | 0.13
EXAMES (ENCARGOS COMPLEMENTARES) *COLETADO CAIXA* |  |  | H | 0.2422 | 0.35 | 0.08
SEGURO (ENCARGOS COMPLEMENTARES) *COLETADO CAIXA* |  |  | H | 0.2422 | 0.01 | 0
EPI - FAMILIA ELETRICISTA - HORISTA (ENCARGOS COMPLEMENTARES - COLETADO CAIXA) |  |  | H | 0.1622 | 0.93 | 0.15
FERRAMENTAS - FAMILIA ELETRICISTA - HORISTA (ENCARGOS COMPLEMENTARES - COLETADO CAIXA) |  |  | H | 0.1622 | 0.55 | 0.09
ABRACADEIRA EM ACO PARA AMARRACAO DE ELETRODUTOS, TIPO D, COM 1/2" E PARAFUSO DE FIXACAO |  |  | UN | 0.666 | 1.26 | 0.84
ELETRODUTO/CONDULETE DE PVC RIGIDO, LISO, COR CINZA, DE 1/2", PARA INSTALACOES APARENTES (NBR 5410) |  |  | M | 1.15 | 5.63 | 6.47
TOTAL (C) | [5 empty] | 7.86
CUSTO DIRETO TOTAL | [5 empty] | 10.99
BDI 25,03% | [5 empty] | 2.75
PREÇO UNITÁRIO TOTAL | [5 empty] | 13.74
ITEM: 95730UD-UFMA |  |  | UN: M
SER.CG: Eletroduto rígido soldável na cor cinza, PVC, 25 mm, aparente, instalado em parede, fornecimento e instalação; inclusive conexões.
MÃO DE OBRA |  |  | UN | COEF. | CUSTO UNIT. | CUSTO TOTAL
AUXILIAR DE ENCANADOR OU BOMBEIRO HIDRAULICO |  |  | H | 0.010124 | 5.37 | 0.05
ENCANADOR OU BOMBEIRO HIDRAULICO |  |  | H | 0.070868 | 7.21 | 0.51
AUXILIAR DE ELETRICISTA |  |  | H | 0.083184 | 5.37 | 0.45
ELETRICISTA OU OFICIAL ELETRICISTA |  |  | H | 0.083184 | 8.29 | 0.69
SUB TOTAL | [5 empty] | 1.7
LEIS SOCIAIS 84,19% | [5 empty] | 1.43
TOTAL (A) | [5 empty] | 3.13
MATERIAL/SUB-CONTRATADO |  |  | UN | COEF. | CUSTO UNIT. | CUSTO TOTAL
EPI - FAMILIA ENCANADOR - HORISTA (ENCARGOS COMPLEMENTARES - COLETADO CAIXA) |  |  | H | 0.08 | 0.83 | 0.07
FERRAMENTAS - FAMILIA ENCANADOR - HORISTA (ENCARGOS COMPLEMENTARES - COLETADO CAIXA) |  |  | H | 0.08 | 0.24 | 0.02
ALIMENTACAO (ENCARGOS COMPLEMENTARES) *COLETADO CAIXA* |  |  | H | 0.2422 | 0.01 | 0
TRANSPORTE (ENCARGOS COMPLEMENTARES) *COLETADO CAIXA* |  |  | H | 0.2422 | 0.53 | 0.13
EXAMES (ENCARGOS COMPLEMENTARES) *COLETADO CAIXA* |  |  | H | 0.2422 | 0.35 | 0.08
SEGURO (ENCARGOS COMPLEMENTARES) *COLETADO CAIXA* |  |  | H | 0.2422 | 0.01 | 0
EPI - FAMILIA ELETRICISTA - HORISTA (ENCARGOS COMPLEMENTARES - COLETADO CAIXA) |  |  | H | 0.1622 | 0.93 | 0.15
FERRAMENTAS - FAMILIA ELETRICISTA - HORISTA (ENCARGOS COMPLEMENTARES - COLETADO CAIXA) |  |  | H | 0.1622 | 0.55 | 0.09
ABRACADEIRA EM ACO PARA AMARRACAO DE ELETRODUTOS, TIPO D, COM 1/2" E PARAFUSO DE FIXACAO |  |  | UN | 0.666 | 1.26 | 0.84
ELETRODUTO/CONDULETE DE PVC RIGIDO, LISO, COR CINZA, DE 3/4", PARA INSTALACOES APARENTES (NBR 5410) |  |  | M | 1.15 | 7.17 | 8.25
TOTAL (C) | [5 empty] | 9.63
CUSTO DIRETO TOTAL | [5 empty] | 12.76
BDI 25,03% | [5 empty] | 3.19
PREÇO UNITÁRIO TOTAL | [5 empty] | 15.96
ITEM: 16.113.000272.SERV.PINI |  |  | UN: M
SER.CG: Eletrocalha perfurada em chapa de aço galvanizado # 22, tipo "U" sem tampa largura 100 mm x altura 50 mm, instalação superior com bucha, inclusive conexões
MÃO DE OBRA |  |  | UN | COEF. | CUSTO UNIT. | CUSTO TOTAL
AUXILIAR DE ELETRICISTA |  |  | H | 0.55388 | 5.37 | 2.97
ELETRICISTA OU OFICIAL ELETRICISTA |  |  | H | 0.55388 | 8.29 | 4.59
SUB TOTAL | [5 empty] | 7.57
LEIS SOCIAIS 84,19% | [5 empty] | 6.37
TOTAL (A) | [5 empty] | 13.94
MATERIAL/SUB-CONTRATADO |  |  | UN | COEF. | CUSTO UNIT. | CUSTO TOTAL
Suporte suspensão vertical para eletrocalha 100 x 50 mm largura x aba |  |  | UN | 0.67 | 3.13 | 2.1
Tala auto portante para emenda 50 mm |  |  | UN | 0.66667 | 1.39 | 0.93
Suporte suspensão para tirante |  |  | UN | 0.67 | 2.03 | 1.36
Barra roscada em aço Ø 1/4", comprimento 1 m, bicromatizada ou zincada |  |  | M | 0.8 | 3.63 | 2.9
ALIMENTACAO (ENCARGOS COMPLEMENTARES) *COLETADO CAIXA* |  |  | H | 1.08 | 0.01 | 0.01
TRANSPORTE (ENCARGOS COMPLEMENTARES) *COLETADO CAIXA* |  |  | H | 1.08 | 0.53 | 0.57
EXAMES (ENCARGOS COMPLEMENTARES) *COLETADO CAIXA* |  |  | H | 1.08 | 0.35 | 0.38
SEGURO (ENCARGOS COMPLEMENTARES) *COLETADO CAIXA* |  |  | H | 1.08 | 0.01 | 0.01
EPI - FAMILIA ELETRICISTA - HORISTA (ENCARGOS COMPLEMENTARES - COLETADO CAIXA) |  |  | H | 1.08 | 0.93 | 1
FERRAMENTAS - FAMILIA ELETRICISTA - HORISTA (ENCARGOS COMPLEMENTARES - COLETADO CAIXA) |  |  | H | 1.08 | 0.55 | 0.59
Eletrocalha aço galvanizado # 22, perfurada tipo "U", sem tampa 100 x 50 mm |  |  | M | 1.2 | 18.31 | 21.97
Bucha de nylon Ø 8 mm com parafuso auto-atarraxante cabeça panela fenda simples Ø 4,8 mm x 50 mm |  |  | UN | 2 | 0.7 | 1.4
Parafuso lentilha 1/4 x 1/2" |  |  | UN | 2.67 | 0.24 | 0.64
Porca sextavada de aço galvanizado Ø 1/4" |  |  | UN | 4.0033 | 0.1 | 0.4
Arruela em aço galvanizado Ø 1/4" |  |  | UN | 4.0033 | 0.06 | 0.24
TOTAL (C) | [5 empty] | 34.51
CUSTO DIRETO TOTAL | [5 empty] | 48.45
BDI 25,03% | [5 empty] | 12.13
PREÇO UNITÁRIO TOTAL | [5 empty] | 60.57
ITEM: 95805UD-UFMA |  |  | UN: UN
SER.CG: Condulete de PVC, tipo B, p/eletroduto de PVC soldável DN 20/25/32mm, aparente.
MÃO DE OBRA |  |  | UN | COEF. | CUSTO UNIT. | CUSTO TOTAL
AUXILIAR DE ELETRICISTA |  |  | H | 0.29632 | 5.37 | 1.59
ELETRICISTA OU OFICIAL ELETRICISTA |  |  | H | 0.29632 | 8.29 | 2.46
SUB TOTAL | [5 empty] | 4.05
LEIS SOCIAIS 84,19% | [5 empty] | 3.41
TOTAL (A) | [5 empty] | 7.46
MATERIAL/SUB-CONTRATADO |  |  | UN | COEF. | CUSTO UNIT. | CUSTO TOTAL
ALIMENTACAO (ENCARGOS COMPLEMENTARES) *COLETADO CAIXA* |  |  | H | 0.5778 | 0.01 | 0.01
TRANSPORTE (ENCARGOS COMPLEMENTARES) *COLETADO CAIXA* |  |  | H | 0.5778 | 0.53 | 0.31
EXAMES (ENCARGOS COMPLEMENTARES) *COLETADO CAIXA* |  |  | H | 0.5778 | 0.35 | 0.2
SEGURO (ENCARGOS COMPLEMENTARES) *COLETADO CAIXA* |  |  | H | 0.5778 | 0.01 | 0.01
EPI - FAMILIA ELETRICISTA - HORISTA (ENCARGOS COMPLEMENTARES - COLETADO CAIXA) |  |  | H | 0.5778 | 0.93 | 0.54
FERRAMENTAS - FAMILIA ELETRICISTA - HORISTA (ENCARGOS COMPLEMENTARES - COLETADO CAIXA) |  |  | H | 0.5778 | 0.55 | 0.32
BUCHA DE NYLON SEM ABA S6, COM PARAFUSO DE 4,20 X 40 MM EM ACO ZINCADO COM ROSCA SOBERBA, CABECA CHATA E FENDA PHILLIPS |  |  | UN | 2 | 0.2 | 0.4
CONDULETE EM PVC, TIPO "B", SEM TAMPA, DE 1/2" OU 3/4" |  |  | UN | 1 | 5.58 | 5.58
TOTAL (C) | [5 empty] | 7.36
CUSTO DIRETO TOTAL | [5 empty] | 14.81
BDI 25,03% | [5 empty] | 3.71
PREÇO UNITÁRIO TOTAL | [5 empty] | 18.52
ITEM: 95808UD-UFMA |  |  | UN: UN
SER.CG: Condulete de PVC, tipo LL, p/eletroduto de PVC soldável DN 20/25/32mm, aparente.
MÃO DE OBRA |  |  | UN | COEF. | CUSTO UNIT. | CUSTO TOTAL
AUXILIAR DE ELETRICISTA |  |  | H | 0.36135 | 5.37 | 1.94
ELETRICISTA OU OFICIAL ELETRICISTA |  |  | H | 0.36135 | 8.29 | 3
SUB TOTAL | [5 empty] | 4.94
LEIS SOCIAIS 84,19% | [5 empty] | 4.16
TOTAL (A) | [5 empty] | 9.09
MATERIAL/SUB-CONTRATADO |  |  | UN | COEF. | CUSTO UNIT. | CUSTO TOTAL
ALIMENTACAO (ENCARGOS COMPLEMENTARES) *COLETADO CAIXA* |  |  | H | 0.7046 | 0.01 | 0.01
TRANSPORTE (ENCARGOS COMPLEMENTARES) *COLETADO CAIXA* |  |  | H | 0.7046 | 0.53 | 0.37
EXAMES (ENCARGOS COMPLEMENTARES) *COLETADO CAIXA* |  |  | H | 0.7046 | 0.35 | 0.25
SEGURO (ENCARGOS COMPLEMENTARES) *COLETADO CAIXA* |  |  | H | 0.7046 | 0.01 | 0.01
EPI - FAMILIA ELETRICISTA - HORISTA (ENCARGOS COMPLEMENTARES - COLETADO CAIXA) |  |  | H | 0.7046 | 0.93 | 0.66
FERRAMENTAS - FAMILIA ELETRICISTA - HORISTA (ENCARGOS COMPLEMENTARES - COLETADO CAIXA) |  |  | H | 0.7046 | 0.55 | 0.39
BUCHA DE NYLON SEM ABA S6, COM PARAFUSO DE 4,20 X 40 MM EM ACO ZINCADO COM ROSCA SOBERBA, CABECA CHATA E FENDA PHILLIPS |  |  | UN | 2 | 0.2 | 0.4
CONDULETE EM PVC, TIPO "LL", SEM TAMPA, DE 1/2" OU 3/4" |  |  | UN | 1 | 6.15 | 6.15
TOTAL (C) | [5 empty] | 8.23
CUSTO DIRETO TOTAL | [5 empty] | 17.32
BDI 25,03% | [5 empty] | 4.33
PREÇO UNITÁRIO TOTAL | [5 empty] | 21.65
ITEM: 95811UD-UFMA |  |  | UN: UN
SER.CG: Condulete de PVC, tipo LB, p/eletroduto de PVC soldável DN 20/25/32mm, aparente.
MÃO DE OBRA |  |  | UN | COEF. | CUSTO UNIT. | CUSTO TOTAL
AUXILIAR DE ELETRICISTA |  |  | H | 0.097647 | 5.37 | 0.52
ELETRICISTA OU OFICIAL ELETRICISTA |  |  | H | 0.097647 | 8.29 | 0.81
SUB TOTAL | [5 empty] | 1.33
LEIS SOCIAIS 84,19% | [5 empty] | 1.12
TOTAL (A) | [5 empty] | 2.46
MATERIAL/SUB-CONTRATADO |  |  | UN | COEF. | CUSTO UNIT. | CUSTO TOTAL
ALIMENTACAO (ENCARGOS COMPLEMENTARES) *COLETADO CAIXA* |  |  | H | 0.1904 | 0.01 | 0
TRANSPORTE (ENCARGOS COMPLEMENTARES) *COLETADO CAIXA* |  |  | H | 0.1904 | 0.53 | 0.1
EXAMES (ENCARGOS COMPLEMENTARES) *COLETADO CAIXA* |  |  | H | 0.1904 | 0.35 | 0.07
SEGURO (ENCARGOS COMPLEMENTARES) *COLETADO CAIXA* |  |  | H | 0.1904 | 0.01 | 0
EPI - FAMILIA ELETRICISTA - HORISTA (ENCARGOS COMPLEMENTARES - COLETADO CAIXA) |  |  | H | 0.1904 | 0.93 | 0.18
FERRAMENTAS - FAMILIA ELETRICISTA - HORISTA (ENCARGOS COMPLEMENTARES - COLETADO CAIXA) |  |  | H | 0.1904 | 0.55 | 0.1
CONDULETE EM PVC, TIPO "LB", SEM TAMPA, DE 1/2" OU 3/4" |  |  | UN | 1 | 6.15 | 6.15
TOTAL (C) | [5 empty] | 6.6
CUSTO DIRETO TOTAL | [5 empty] | 9.06
BDI 25,03% | [5 empty] | 2.27
PREÇO UNITÁRIO TOTAL | [5 empty] | 11.33
ITEM: 95814UD-UFMA |  |  | UN: UN
SER.CG: Condulete de PVC, tipo TB, p/eletroduto de PVC soldável DN 20/25/32mm, aparente.
MÃO DE OBRA |  |  | UN | COEF. | CUSTO UNIT. | CUSTO TOTAL
AUXILIAR DE ELETRICISTA |  |  | H | 0.14647 | 5.37 | 0.79
ELETRICISTA OU OFICIAL ELETRICISTA |  |  | H | 0.14647 | 8.29 | 1.21
SUB TOTAL | [5 empty] | 2
LEIS SOCIAIS 84,19% | [5 empty] | 1.68
TOTAL (A) | [5 empty] | 3.69
MATERIAL/SUB-CONTRATADO |  |  | UN | COEF. | CUSTO UNIT. | CUSTO TOTAL
ALIMENTACAO (ENCARGOS COMPLEMENTARES) *COLETADO CAIXA* |  |  | H | 0.2856 | 0.01 | 0
TRANSPORTE (ENCARGOS COMPLEMENTARES) *COLETADO CAIXA* |  |  | H | 0.2856 | 0.53 | 0.15
EXAMES (ENCARGOS COMPLEMENTARES) *COLETADO CAIXA* |  |  | H | 0.2856 | 0.35 | 0.1
SEGURO (ENCARGOS COMPLEMENTARES) *COLETADO CAIXA* |  |  | H | 0.2856 | 0.01 | 0
EPI - FAMILIA ELETRICISTA - HORISTA (ENCARGOS COMPLEMENTARES - COLETADO CAIXA) |  |  | H | 0.2856 | 0.93 | 0.27
FERRAMENTAS - FAMILIA ELETRICISTA - HORISTA (ENCARGOS COMPLEMENTARES - COLETADO CAIXA) |  |  | H | 0.2856 | 0.55 | 0.16
CONDULETE EM PVC, TIPO "TB", SEM TAMPA, DE 1/2" OU 3/4" |  |  | UN | 1 | 6.78 | 6.78
TOTAL (C) | [5 empty] | 7.46
CUSTO DIRETO TOTAL | [5 empty] | 11.14
BDI 25,03% | [5 empty] | 2.79
PREÇO UNITÁRIO TOTAL | [5 empty] | 13.94
ITEM: 95817UD-UFMA |  |  | UN: UN
SER.CG: Condulete de PVC, tipo X, p/eletroduto de PVC soldável DN 20/25/32mm, aparente.
MÃO DE OBRA |  |  | UN | COEF. | CUSTO UNIT. | CUSTO TOTAL
AUXILIAR DE ELETRICISTA |  |  | H | 0.4591 | 5.37 | 2.47
ELETRICISTA OU OFICIAL ELETRICISTA |  |  | H | 0.4591 | 8.29 | 3.81
SUB TOTAL | [5 empty] | 6.27
LEIS SOCIAIS 84,19% | [5 empty] | 5.28
TOTAL (A) | [5 empty] | 11.55
MATERIAL/SUB-CONTRATADO |  |  | UN | COEF. | CUSTO UNIT. | CUSTO TOTAL
ALIMENTACAO (ENCARGOS COMPLEMENTARES) *COLETADO CAIXA* |  |  | H | 0.8952 | 0.01 | 0.01
TRANSPORTE (ENCARGOS COMPLEMENTARES) *COLETADO CAIXA* |  |  | H | 0.8952 | 0.53 | 0.47
EXAMES (ENCARGOS COMPLEMENTARES) *COLETADO CAIXA* |  |  | H | 0.8952 | 0.35 | 0.31
SEGURO (ENCARGOS COMPLEMENTARES) *COLETADO CAIXA* |  |  | H | 0.8952 | 0.01 | 0.01
EPI - FAMILIA ELETRICISTA - HORISTA (ENCARGOS COMPLEMENTARES - COLETADO CAIXA) |  |  | H | 0.8952 | 0.93 | 0.83
FERRAMENTAS - FAMILIA ELETRICISTA - HORISTA (ENCARGOS COMPLEMENTARES - COLETADO CAIXA) |  |  | H | 0.8952 | 0.55 | 0.49
BUCHA DE NYLON SEM ABA S6, COM PARAFUSO DE 4,20 X 40 MM EM ACO ZINCADO COM ROSCA SOBERBA, CABECA CHATA E FENDA PHILLIPS |  |  | UN | 2 | 0.2 | 0.4
CONDULETE EM PVC, TIPO "X", SEM TAMPA, DE 3/4" |  |  | UN | 1 | 7.3 | 7.3
TOTAL (C) | [5 empty] | 9.83
CUSTO DIRETO TOTAL | [5 empty] | 21.38
BDI 25,03% | [5 empty] | 5.35
PREÇO UNITÁRIO TOTAL | [5 empty] | 26.73
ITEM: 91929U-SINAPI |  |  | UN: M
SER.CG: Cabo de cobre flexível isolado, 4 mm², anti-chama (0,6/1,0) KV, p/circuitos e terminais - fornecimento e instalação; Af.12/15.
MÃO DE OBRA |  |  | UN | COEF. | CUSTO UNIT. | CUSTO TOTAL
AUXILIAR DE ELETRICISTA |  |  | H | 0.041028 | 5.37 | 0.22
ELETRICISTA OU OFICIAL ELETRICISTA |  |  | H | 0.041028 | 8.29 | 0.34
SUB TOTAL | [5 empty] | 0.56
LEIS SOCIAIS 84,19% | [5 empty] | 0.47
TOTAL (A) | [5 empty] | 1.03
MATERIAL/SUB-CONTRATADO |  |  | UN | COEF. | CUSTO UNIT. | CUSTO TOTAL
FITA ISOLANTE ADESIVA ANTI-CHAMA EM ROLOS 19MM X 5M |  |  | UN | 0.009 | 2.68 | 0.02
ALIMENTACAO (ENCARGOS COMPLEMENTARES) *COLETADO CAIXA* |  |  | H | 0.08 | 0.01 | 0
TRANSPORTE (ENCARGOS COMPLEMENTARES) *COLETADO CAIXA* |  |  | H | 0.08 | 0.53 | 0.04
EXAMES (ENCARGOS COMPLEMENTARES) *COLETADO CAIXA* |  |  | H | 0.08 | 0.35 | 0.03
SEGURO (ENCARGOS COMPLEMENTARES) *COLETADO CAIXA* |  |  | H | 0.08 | 0.01 | 0
EPI - FAMILIA ELETRICISTA - HORISTA (ENCARGOS COMPLEMENTARES - COLETADO CAIXA) |  |  | H | 0.08 | 0.93 | 0.07
FERRAMENTAS - FAMILIA ELETRICISTA - HORISTA (ENCARGOS COMPLEMENTARES - COLETADO CAIXA) |  |  | H | 0.08 | 0.55 | 0.04
CABO DE COBRE ISOLAMENTO ANTI-CHAMA 0,6/1KV 4MM2 (1 CONDUTOR) TP SINTENAX PIRELLI OU EQUIV |  |  | M | 1.19 | 2.81 | 3.34
TOTAL (C) | [5 empty] | 3.56
CUSTO DIRETO TOTAL | [5 empty] | 4.59
BDI 25,03% | [5 empty] | 1.15
PREÇO UNITÁRIO TOTAL | [5 empty] | 5.74
Volare 20 - PINI
ITEM: 91931U-SINAPI |  |  | UN: M
SER.CG: Cabo de cobre flexível isolado, 6 mm², anti-chama (0,6/1,0) KV, p/circuitos e terminais - fornecimento e instalação; Af.12/15.
MÃO DE OBRA |  |  | UN | COEF. | CUSTO UNIT. | CUSTO TOTAL
AUXILIAR DE ELETRICISTA |  |  | H | 0.053336 | 5.37 | 0.29
ELETRICISTA OU OFICIAL ELETRICISTA |  |  | H | 0.053336 | 8.29 | 0.44
SUB TOTAL | [5 empty] | 0.73
LEIS SOCIAIS 84,19% | [5 empty] | 0.61
TOTAL (A) | [5 empty] | 1.34
MATERIAL/SUB-CONTRATADO |  |  | UN | COEF. | CUSTO UNIT. | CUSTO TOTAL
FITA ISOLANTE ADESIVA ANTI-CHAMA EM ROLOS 19MM X 5M |  |  | UN | 0.009 | 2.68 | 0.02
ALIMENTACAO (ENCARGOS COMPLEMENTARES) *COLETADO CAIXA* |  |  | H | 0.104 | 0.01 | 0
TRANSPORTE (ENCARGOS COMPLEMENTARES) *COLETADO CAIXA* |  |  | H | 0.104 | 0.53 | 0.06
EXAMES (ENCARGOS COMPLEMENTARES) *COLETADO CAIXA* |  |  | H | 0.104 | 0.35 | 0.04
SEGURO (ENCARGOS COMPLEMENTARES) *COLETADO CAIXA* |  |  | H | 0.104 | 0.01 | 0
EPI - FAMILIA ELETRICISTA - HORISTA (ENCARGOS COMPLEMENTARES - COLETADO CAIXA) |  |  | H | 0.104 | 0.93 | 0.1
FERRAMENTAS - FAMILIA ELETRICISTA - HORISTA (ENCARGOS COMPLEMENTARES - COLETADO CAIXA) |  |  | H | 0.104 | 0.55 | 0.06
CABO DE COBRE ISOLAMENTO ANTI-CHAMA 0,6/1KV 6MM2 (1 CONDUTOR) TP SINTENAX PIRELLI OU EQUIV |  |  | M | 1.19 | 3.84 | 4.57
TOTAL (C) | [5 empty] | 4.84
CUSTO DIRETO TOTAL | [5 empty] | 6.18
BDI 25,03% | [5 empty] | 1.55
PREÇO UNITÁRIO TOTAL | [5 empty] | 7.73
ITEM: 91933U-SINAPI |  |  | UN: M
SER.CG: Cabo de cobre flexível isolado,10 mm², anti-chama (0,6/1,0) KV, p/circuitos e terminais - fornecimento e instalação; Af.12/15.
MÃO DE OBRA |  |  | UN | COEF. | CUSTO UNIT. | CUSTO TOTAL
AUXILIAR DE ELETRICISTA |  |  | H | 0.078979 | 5.37 | 0.42
ELETRICISTA OU OFICIAL ELETRICISTA |  |  | H | 0.078979 | 8.29 | 0.65
SUB TOTAL | [5 empty] | 1.08
LEIS SOCIAIS 84,19% | [5 empty] | 0.91
TOTAL (A) | [5 empty] | 1.99
MATERIAL/SUB-CONTRATADO |  |  | UN | COEF. | CUSTO UNIT. | CUSTO TOTAL
FITA ISOLANTE ADESIVA ANTI-CHAMA EM ROLOS 19MM X 5M |  |  | UN | 0.009 | 2.68 | 0.02
ALIMENTACAO (ENCARGOS COMPLEMENTARES) *COLETADO CAIXA* |  |  | H | 0.154 | 0.01 | 0
TRANSPORTE (ENCARGOS COMPLEMENTARES) *COLETADO CAIXA* |  |  | H | 0.154 | 0.53 | 0.08
EXAMES (ENCARGOS COMPLEMENTARES) *COLETADO CAIXA* |  |  | H | 0.154 | 0.35 | 0.05
SEGURO (ENCARGOS COMPLEMENTARES) *COLETADO CAIXA* |  |  | H | 0.154 | 0.01 | 0
EPI - FAMILIA ELETRICISTA - HORISTA (ENCARGOS COMPLEMENTARES - COLETADO CAIXA) |  |  | H | 0.154 | 0.93 | 0.14
FERRAMENTAS - FAMILIA ELETRICISTA - HORISTA (ENCARGOS COMPLEMENTARES - COLETADO CAIXA) |  |  | H | 0.154 | 0.55 | 0.08
CABO DE COBRE, FLEXIVEL, CLASSE 4 OU 5, ISOLACAO EM PVC/A, ANTICHAMA BWF-B, COBERTURA PVC-ST1, ANTICHAMA BWF-B, 1 CONDUTOR, 0,6/1 KV, SECAO NOMINAL 10 MM2 |  |  | M | 1.19 | 6.15 | 7.32
TOTAL (C) | [5 empty] | 7.71
CUSTO DIRETO TOTAL | [5 empty] | 9.7
BDI 25,03% | [5 empty] | 2.43
PREÇO UNITÁRIO TOTAL | [5 empty] | 12.12
ITEM: 91935U-SINAPI |  |  | UN: M
SER.CG: Cabo de cobre flexível isolado, 16 mm², anti-chama (0,6/1,0) KV, p/circuitos e terminais - fornecimento e instalação; Af.12/15.
MÃO DE OBRA |  |  | UN | COEF. | CUSTO UNIT. | CUSTO TOTAL
AUXILIAR DE ELETRICISTA |  |  | H | 0.11796 | 5.37 | 0.63
ELETRICISTA OU OFICIAL ELETRICISTA |  |  | H | 0.11796 | 8.29 | 0.98
SUB TOTAL | [5 empty] | 1.61
LEIS SOCIAIS 84,19% | [5 empty] | 1.36
TOTAL (A) | [5 empty] | 2.97
MATERIAL/SUB-CONTRATADO |  |  | UN | COEF. | CUSTO UNIT. | CUSTO TOTAL
FITA ISOLANTE ADESIVA ANTI-CHAMA EM ROLOS 19MM X 5M |  |  | UN | 0.009 | 2.68 | 0.02
ALIMENTACAO (ENCARGOS COMPLEMENTARES) *COLETADO CAIXA* |  |  | H | 0.23 | 0.01 | 0
TRANSPORTE (ENCARGOS COMPLEMENTARES) *COLETADO CAIXA* |  |  | H | 0.23 | 0.53 | 0.12
EXAMES (ENCARGOS COMPLEMENTARES) *COLETADO CAIXA* |  |  | H | 0.23 | 0.35 | 0.08
SEGURO (ENCARGOS COMPLEMENTARES) *COLETADO CAIXA* |  |  | H | 0.23 | 0.01 | 0
EPI - FAMILIA ELETRICISTA - HORISTA (ENCARGOS COMPLEMENTARES - COLETADO CAIXA) |  |  | H | 0.23 | 0.93 | 0.21
FERRAMENTAS - FAMILIA ELETRICISTA - HORISTA (ENCARGOS COMPLEMENTARES - COLETADO CAIXA) |  |  | H | 0.23 | 0.55 | 0.13
CABO DE COBRE ISOLAMENTO ANTI-CHAMA 0,6/1KV 16MM2 (1 CONDUTOR) TP SINTENAX PIRELLI OU EQUIV |  |  | M | 1.19 | 9.44 | 11.23
TOTAL (C) | [5 empty] | 11.81
CUSTO DIRETO TOTAL | [5 empty] | 14.77
BDI 25,03% | [5 empty] | 3.7
PREÇO UNITÁRIO TOTAL | [5 empty] | 18.47
ITEM: 92984U-SINAPI |  |  | UN: M
SER.CG: Cabo de cobre flexível isolado, 25 mm², anti-chama (0,6/1,0) KV, p/distribuição - fornecimento e instalação; Af.12/15.
MÃO DE OBRA |  |  | UN | COEF. | CUSTO UNIT. | CUSTO TOTAL
AUXILIAR DE ELETRICISTA |  |  | H | 0.065645 | 5.37 | 0.35
ELETRICISTA OU OFICIAL ELETRICISTA |  |  | H | 0.065645 | 8.29 | 0.54
SUB TOTAL | [5 empty] | 0.9
LEIS SOCIAIS 84,19% | [5 empty] | 0.75
TOTAL (A) | [5 empty] | 1.65
MATERIAL/SUB-CONTRATADO |  |  | UN | COEF. | CUSTO UNIT. | CUSTO TOTAL
FITA ISOLANTE ADESIVA ANTI-CHAMA EM ROLOS 19MM X 5M |  |  | UN | 0.009 | 2.68 | 0.02
ALIMENTACAO (ENCARGOS COMPLEMENTARES) *COLETADO CAIXA* |  |  | H | 0.128 | 0.01 | 0
TRANSPORTE (ENCARGOS COMPLEMENTARES) *COLETADO CAIXA* |  |  | H | 0.128 | 0.53 | 0.07
EXAMES (ENCARGOS COMPLEMENTARES) *COLETADO CAIXA* |  |  | H | 0.128 | 0.35 | 0.04
SEGURO (ENCARGOS COMPLEMENTARES) *COLETADO CAIXA* |  |  | H | 0.128 | 0.01 | 0
EPI - FAMILIA ELETRICISTA - HORISTA (ENCARGOS COMPLEMENTARES - COLETADO CAIXA) |  |  | H | 0.128 | 0.93 | 0.12
FERRAMENTAS - FAMILIA ELETRICISTA - HORISTA (ENCARGOS COMPLEMENTARES - COLETADO CAIXA) |  |  | H | 0.128 | 0.55 | 0.07
CABO DE COBRE ISOLAMENTO ANTI-CHAMA 0,6/1KV 25MM2 (1 CONDUTOR) TP SINTENAX PIRELLI OU EQUIV |  |  | M | 1.015 | 14.37 | 14.59
TOTAL (C) | [5 empty] | 14.91
CUSTO DIRETO TOTAL | [5 empty] | 16.57
BDI 25,03% | [5 empty] | 4.15
PREÇO UNITÁRIO TOTAL | [5 empty] | 20.72
ITEM: 92986U-SINAPI |  |  | UN: M
SER.CG: Cabo de cobre flexível isolado, 35 mm², anti-chama (0,6/1,0) KV, p/distribuição - fornecimento e instalação; Af.12/15.
MÃO DE OBRA |  |  | UN | COEF. | CUSTO UNIT. | CUSTO TOTAL
AUXILIAR DE ELETRICISTA |  |  | H | 0.074876 | 5.37 | 0.4
ELETRICISTA OU OFICIAL ELETRICISTA |  |  | H | 0.074876 | 8.29 | 0.62
SUB TOTAL | [5 empty] | 1.02
LEIS SOCIAIS 84,19% | [5 empty] | 0.86
TOTAL (A) | [5 empty] | 1.88
MATERIAL/SUB-CONTRATADO |  |  | UN | COEF. | CUSTO UNIT. | CUSTO TOTAL
FITA ISOLANTE ADESIVA ANTI-CHAMA EM ROLOS 19MM X 5M |  |  | UN | 0.009 | 2.68 | 0.02
ALIMENTACAO (ENCARGOS COMPLEMENTARES) *COLETADO CAIXA* |  |  | H | 0.146 | 0.01 | 0
TRANSPORTE (ENCARGOS COMPLEMENTARES) *COLETADO CAIXA* |  |  | H | 0.146 | 0.53 | 0.08
EXAMES (ENCARGOS COMPLEMENTARES) *COLETADO CAIXA* |  |  | H | 0.146 | 0.35 | 0.05
SEGURO (ENCARGOS COMPLEMENTARES) *COLETADO CAIXA* |  |  | H | 0.146 | 0.01 | 0
EPI - FAMILIA ELETRICISTA - HORISTA (ENCARGOS COMPLEMENTARES - COLETADO CAIXA) |  |  | H | 0.146 | 0.93 | 0.14
FERRAMENTAS - FAMILIA ELETRICISTA - HORISTA (ENCARGOS COMPLEMENTARES - COLETADO CAIXA) |  |  | H | 0.146 | 0.55 | 0.08
CABO DE COBRE ISOLAMENTO ANTI-CHAMA 0,6/1KV 35MM2 (1 CONDUTOR) TP SINTENAX PIRELLI OU EQUIV |  |  | M | 1.015 | 19.81 | 20.11
TOTAL (C) | [5 empty] | 20.48
CUSTO DIRETO TOTAL | [5 empty] | 22.36
BDI 25,03% | [5 empty] | 5.6
PREÇO UNITÁRIO TOTAL | [5 empty] | 27.96
ITEM: 92988U-SINAPI |  |  | UN: M
SER.CG: Cabo de cobre flexível isolado, 50 mm², anti-chama (0,6/1,0) KV, p/distribuição - fornecimento e instalação; Af.12/15.
MÃO DE OBRA |  |  | UN | COEF. | CUSTO UNIT. | CUSTO TOTAL
AUXILIAR DE ELETRICISTA |  |  | H | 0.089236 | 5.37 | 0.48
ELETRICISTA OU OFICIAL ELETRICISTA |  |  | H | 0.089236 | 8.29 | 0.74
SUB TOTAL | [5 empty] | 1.22
LEIS SOCIAIS 84,19% | [5 empty] | 1.03
TOTAL (A) | [5 empty] | 2.25
MATERIAL/SUB-CONTRATADO |  |  | UN | COEF. | CUSTO UNIT. | CUSTO TOTAL
FITA ISOLANTE ADESIVA ANTI-CHAMA EM ROLOS 19MM X 5M |  |  | UN | 0.009 | 2.68 | 0.02
ALIMENTACAO (ENCARGOS COMPLEMENTARES) *COLETADO CAIXA* |  |  | H | 0.174 | 0.01 | 0
TRANSPORTE (ENCARGOS COMPLEMENTARES) *COLETADO CAIXA* |  |  | H | 0.174 | 0.53 | 0.09
EXAMES (ENCARGOS COMPLEMENTARES) *COLETADO CAIXA* |  |  | H | 0.174 | 0.35 | 0.06
SEGURO (ENCARGOS COMPLEMENTARES) *COLETADO CAIXA* |  |  | H | 0.174 | 0.01 | 0
EPI - FAMILIA ELETRICISTA - HORISTA (ENCARGOS COMPLEMENTARES - COLETADO CAIXA) |  |  | H | 0.174 | 0.93 | 0.16
FERRAMENTAS - FAMILIA ELETRICISTA - HORISTA (ENCARGOS COMPLEMENTARES - COLETADO CAIXA) |  |  | H | 0.174 | 0.55 | 0.1
CABO DE COBRE ISOLAMENTO ANTI-CHAMA 0,6/1KV 50MM2 (1 CONDUTOR) TP SINTENAX PIRELLI OU EQUIV 75 A 500 E PN-16 DN 75 A 400 |  |  | M | 1.015 | 28.24 | 28.66
TOTAL (C) | [5 empty] | 29.1
CUSTO DIRETO TOTAL | [5 empty] | 31.35
BDI 25,03% | [5 empty] | 7.85
PREÇO UNITÁRIO TOTAL | [5 empty] | 39.2
ITEM: 92986UD-UFMA |  |  | UN: M
SER.CG: Cabo de cobre nú, 35 mm².
MÃO DE OBRA |  |  | UN | COEF. | CUSTO UNIT. | CUSTO TOTAL
AUXILIAR DE ELETRICISTA |  |  | H | 0.074876 | 5.37 | 0.4
ELETRICISTA OU OFICIAL ELETRICISTA |  |  | H | 0.074876 | 8.29 | 0.62
SUB TOTAL | [5 empty] | 1.02
LEIS SOCIAIS 84,19% | [5 empty] | 0.86
TOTAL (A) | [5 empty] | 1.88
MATERIAL/SUB-CONTRATADO |  |  | UN | COEF. | CUSTO UNIT. | CUSTO TOTAL
ALIMENTACAO (ENCARGOS COMPLEMENTARES) *COLETADO CAIXA* |  |  | H | 0.146 | 0.01 | 0
TRANSPORTE (ENCARGOS COMPLEMENTARES) *COLETADO CAIXA* |  |  | H | 0.146 | 0.53 | 0.08
EXAMES (ENCARGOS COMPLEMENTARES) *COLETADO CAIXA* |  |  | H | 0.146 | 0.35 | 0.05
SEGURO (ENCARGOS COMPLEMENTARES) *COLETADO CAIXA* |  |  | H | 0.146 | 0.01 | 0
EPI - FAMILIA ELETRICISTA - HORISTA (ENCARGOS COMPLEMENTARES - COLETADO CAIXA) |  |  | H | 0.146 | 0.93 | 0.14
FERRAMENTAS - FAMILIA ELETRICISTA - HORISTA (ENCARGOS COMPLEMENTARES - COLETADO CAIXA) |  |  | H | 0.146 | 0.55 | 0.08
CABO DE COBRE NU 35MM2 MEIO-DURO |  |  | M | 1.015 | 18.75 | 19.03
TOTAL (C) | [5 empty] | 19.38
CUSTO DIRETO TOTAL | [5 empty] | 21.26
BDI 25,03% | [5 empty] | 5.32
PREÇO UNITÁRIO TOTAL | [5 empty] | 26.59
ITEM: 92988UD-UFMA |  |  | UN: M
SER.CG: Cabo de cobre nú, 50 mm².
MÃO DE OBRA |  |  | UN | COEF. | CUSTO UNIT. | CUSTO TOTAL
AUXILIAR DE ELETRICISTA |  |  | H | 0.089236 | 5.37 | 0.48
ELETRICISTA OU OFICIAL ELETRICISTA |  |  | H | 0.089236 | 8.29 | 0.74
SUB TOTAL | [5 empty] | 1.22
LEIS SOCIAIS 84,19% | [5 empty] | 1.03
TOTAL (A) | [5 empty] | 2.25
MATERIAL/SUB-CONTRATADO |  |  | UN | COEF. | CUSTO UNIT. | CUSTO TOTAL
ALIMENTACAO (ENCARGOS COMPLEMENTARES) *COLETADO CAIXA* |  |  | H | 0.174 | 0.01 | 0
TRANSPORTE (ENCARGOS COMPLEMENTARES) *COLETADO CAIXA* |  |  | H | 0.174 | 0.53 | 0.09
EXAMES (ENCARGOS COMPLEMENTARES) *COLETADO CAIXA* |  |  | H | 0.174 | 0.35 | 0.06
SEGURO (ENCARGOS COMPLEMENTARES) *COLETADO CAIXA* |  |  | H | 0.174 | 0.01 | 0
EPI - FAMILIA ELETRICISTA - HORISTA (ENCARGOS COMPLEMENTARES - COLETADO CAIXA) |  |  | H | 0.174 | 0.93 | 0.16
FERRAMENTAS - FAMILIA ELETRICISTA - HORISTA (ENCARGOS COMPLEMENTARES - COLETADO CAIXA) |  |  | H | 0.174 | 0.55 | 0.1
CABO DE COBRE NU 50MM2 MEIO-DURO |  |  | M | 1.015 | 26.12 | 26.51
TOTAL (C) | [5 empty] | 26.93
CUSTO DIRETO TOTAL | [5 empty] | 29.17
BDI 25,03% | [5 empty] | 7.3
PREÇO UNITÁRIO TOTAL | [5 empty] | 36.48
ITEM: 92990U-SINAPI |  |  | UN: M
SER.CG: Cabo de cobre flexível isolado, 70 mm², anti-chama (0,6/1,0) KV, p/distribuição - fornecimento e instalação; Af.12/15.
MÃO DE OBRA |  |  | UN | COEF. | CUSTO UNIT. | CUSTO TOTAL
AUXILIAR DE ELETRICISTA |  |  | H | 0.1077 | 5.37 | 0.58
ELETRICISTA OU OFICIAL ELETRICISTA |  |  | H | 0.1077 | 8.29 | 0.89
SUB TOTAL | [5 empty] | 1.47
LEIS SOCIAIS 84,19% | [5 empty] | 1.24
TOTAL (A) | [5 empty] | 2.71
MATERIAL/SUB-CONTRATADO |  |  | UN | COEF. | CUSTO UNIT. | CUSTO TOTAL
FITA ISOLANTE ADESIVA ANTI-CHAMA EM ROLOS 19MM X 5M |  |  | UN | 0.009 | 2.68 | 0.02
ALIMENTACAO (ENCARGOS COMPLEMENTARES) *COLETADO CAIXA* |  |  | H | 0.21 | 0.01 | 0
TRANSPORTE (ENCARGOS COMPLEMENTARES) *COLETADO CAIXA* |  |  | H | 0.21 | 0.53 | 0.11
EXAMES (ENCARGOS COMPLEMENTARES) *COLETADO CAIXA* |  |  | H | 0.21 | 0.35 | 0.07
SEGURO (ENCARGOS COMPLEMENTARES) *COLETADO CAIXA* |  |  | H | 0.21 | 0.01 | 0
EPI - FAMILIA ELETRICISTA - HORISTA (ENCARGOS COMPLEMENTARES - COLETADO CAIXA) |  |  | H | 0.21 | 0.93 | 0.2
FERRAMENTAS - FAMILIA ELETRICISTA - HORISTA (ENCARGOS COMPLEMENTARES - COLETADO CAIXA) |  |  | H | 0.21 | 0.55 | 0.12
CABO DE COBRE ISOLAMENTO ANTI-CHAMA 0,6/1KV 70MM2 (1 CONDUTOR) TP SINTENAX PIRELLI OU EQUIV |  |  | M | 1.015 | 39.12 | 39.71
TOTAL (C) | [5 empty] | 40.23
CUSTO DIRETO TOTAL | [5 empty] | 42.94
BDI 25,03% | [5 empty] | 10.75
PREÇO UNITÁRIO TOTAL | [5 empty] | 53.69
ITEM: 93128U.D1-UFMA |  |  | UN: UN
SER.CG: Ponto de iluminação, c/eletroduto rígido soldável 25mm 3/4"), cabo c/isolação(0,6 a 1)Kv, caixa elétrica, rasgo, quebra e chumbamento.
MÃO DE OBRA |  |  | UN | COEF. | CUSTO UNIT. | CUSTO TOTAL
SERVENTE |  |  | H | 0.065213 | 5.08 | 0.33
AUXILIAR DE ENCANADOR OU BOMBEIRO HIDRAULICO |  |  | H | 0.14579 | 5.37 | 0.78
AUXILIAR DE ELETRICISTA |  |  | H | 0.90676 | 5.37 | 4.87
ELETRICISTA OU OFICIAL ELETRICISTA |  |  | H | 1.3175 | 8.29 | 10.92
ENCANADOR OU BOMBEIRO HIDRAULICO |  |  | H | 1.0167 | 7.21 | 7.33
SUB TOTAL | [5 empty] | 24.24
LEIS SOCIAIS 84,19% | [5 empty] | 20.4
TOTAL (A) | [5 empty] | 44.64
MATERIAL/SUB-CONTRATADO |  |  | UN | COEF. | CUSTO UNIT. | CUSTO TOTAL
AREIA MEDIA |  |  | M3 | 0.008025 | 25 | 0.2
EPI - FAMILIA SERVENTE - HORISTA (ENCARGOS COMPLEMENTARES - COLETADO CAIXA) |  |  | H | 0.064275 | 1.02 | 0.07
FERRAMENTAS - FAMILIA SERVENTE - HORISTA (ENCARGOS COMPLEMENTARES - COLETADO CAIXA) |  |  | H | 0.064275 | 0.38 | 0.02
FITA ISOLANTE ADESIVA ANTI-CHAMA EM ROLOS 19MM X 5M |  |  | UN | 0.0756 | 2.68 | 0.2
CAIXA PVC 4" X 2" P/ ELETRODUTO " |  |  | UN | 1 | 1.33 | 1.33
EPI - FAMILIA ELETRICISTA - HORISTA (ENCARGOS COMPLEMENTARES - COLETADO CAIXA) |  |  | H | 2.1685 | 0.93 | 2.02
EPI - FAMILIA ENCANADOR - HORISTA (ENCARGOS COMPLEMENTARES - COLETADO CAIXA) |  |  | H | 1.1482 | 0.83 | 0.95
FERRAMENTAS - FAMILIA ENCANADOR - HORISTA (ENCARGOS COMPLEMENTARES - COLETADO CAIXA) |  |  | H | 1.1482 | 0.24 | 0.28
CAIXA OCTOGONAL DE FUNDO MOVEL, EM PVC, DE 3" X 3", PARA ELETRODUTO FLEXIVEL CORRUGADO |  |  | UN | 0.375 | 2.37 | 0.89
CIMENTO PORTLAND COMUM CP I- 32 |  |  | KG | 3.6222 | 0.68 | 2.46
ALIMENTACAO (ENCARGOS COMPLEMENTARES) *COLETADO CAIXA* |  |  | H | 3.381 | 0.01 | 0.03
TRANSPORTE (ENCARGOS COMPLEMENTARES) *COLETADO CAIXA* |  |  | H | 3.381 | 0.53 | 1.79
EXAMES (ENCARGOS COMPLEMENTARES) *COLETADO CAIXA* |  |  | H | 3.381 | 0.35 | 1.18
SEGURO (ENCARGOS COMPLEMENTARES) *COLETADO CAIXA* |  |  | H | 3.381 | 0.01 | 0.03
FERRAMENTAS - FAMILIA ELETRICISTA - HORISTA (ENCARGOS COMPLEMENTARES - COLETADO CAIXA) |  |  | H | 2.1685 | 0.55 | 1.19
CABO DE COBRE, FLEXIVEL, CLASSE 4 OU 5, ISOLACAO EM PVC/A, ANTICHAMA BWF-B, 1 CONDUTOR, 450/750 V, SECAO NOMINAL 2,5 MM2 |  |  | M | 9.996 | 1.32 | 13.19
ELETRODUTO DE PVC RIGIDO SOLDAVEL, CLASSE B, DE 25 MM |  |  | M | 4.83 | 1.42 | 6.86
TOTAL (C) | [5 empty] | 32.71
CUSTO DIRETO TOTAL | [5 empty] | 77.35
BDI 25,03% | [5 empty] | 19.36
PREÇO UNITÁRIO TOTAL | [5 empty] | 96.71
ITEM: 93143U.D2-UFMA |  |  | UN: UN
SER.CG: Ponto de força monofásico embutido na parede, c/eletroduto rígido soldável 25mm (3/4"), cabo 2,5mm², isolação (0,6 a 1)Kv, tomada 2P+T (20A/250V), caixa elétrica, quebra e chumbamento.
MÃO DE OBRA |  |  | UN | COEF. | CUSTO UNIT. | CUSTO TOTAL
SERVENTE |  |  | H | 0.065213 | 5.08 | 0.33
AUXILIAR DE ENCANADOR OU BOMBEIRO HIDRAULICO |  |  | H | 0.16907 | 5.37 | 0.91
ENCANADOR OU BOMBEIRO HIDRAULICO |  |  | H | 1.1624 | 7.21 | 8.38
AUXILIAR DE ELETRICISTA |  |  | H | 1.3519 | 5.37 | 7.26
ELETRICISTA OU OFICIAL ELETRICISTA |  |  | H | 1.8898 | 8.29 | 15.67
SUB TOTAL | [5 empty] | 32.55
LEIS SOCIAIS 84,19% | [5 empty] | 27.4
TOTAL (A) | [5 empty] | 59.95
MATERIAL/SUB-CONTRATADO |  |  | UN | COEF. | CUSTO UNIT. | CUSTO TOTAL
AREIA MEDIA |  |  | M3 | 0.008025 | 25 | 0.2
EPI - FAMILIA SERVENTE - HORISTA (ENCARGOS COMPLEMENTARES - COLETADO CAIXA) |  |  | H | 0.064275 | 1.02 | 0.07
FERRAMENTAS - FAMILIA SERVENTE - HORISTA (ENCARGOS COMPLEMENTARES - COLETADO CAIXA) |  |  | H | 0.064275 | 0.38 | 0.02
FITA ISOLANTE ADESIVA ANTI-CHAMA EM ROLOS 19MM X 5M |  |  | UN | 0.1134 | 2.68 | 0.3
CAIXA PVC 4" X 2" P/ ELETRODUTO " |  |  | UN | 1 | 1.33 | 1.33
TOMADA 2P+T 20A, 250V (APENAS MODULO) |  |  | UN | 1 | 8.71 | 8.71
SUPORTE DE FIXACAO PARA ESPELHO / PLACA 4" X 2", PARA 3 MODULOS, PARA INSTALACAO DE TOMADAS E INTERRUPTORES (SOMENTE SUPORTE) |  |  | UN | 1 | 1.31 | 1.31
ESPELHO / PLACA DE 3 POSTOS 4" X 2", PARA INSTALACAO DE TOMADAS E INTERRUPTORES |  |  | UN | 1 | 2.53 | 2.53
EPI - FAMILIA ENCANADOR - HORISTA (ENCARGOS COMPLEMENTARES - COLETADO CAIXA) |  |  | H | 1.3152 | 0.83 | 1.09
FERRAMENTAS - FAMILIA ENCANADOR - HORISTA (ENCARGOS COMPLEMENTARES - COLETADO CAIXA) |  |  | H | 1.3152 | 0.24 | 0.32
CAIXA OCTOGONAL DE FUNDO MOVEL, EM PVC, DE 3" X 3", PARA ELETRODUTO FLEXIVEL CORRUGADO |  |  | UN | 0.375 | 2.37 | 0.89
CIMENTO PORTLAND COMUM CP I- 32 |  |  | KG | 3.6222 | 0.68 | 2.46
ALIMENTACAO (ENCARGOS COMPLEMENTARES) *COLETADO CAIXA* |  |  | H | 4.54 | 0.01 | 0.05
TRANSPORTE (ENCARGOS COMPLEMENTARES) *COLETADO CAIXA* |  |  | H | 4.54 | 0.53 | 2.41
EXAMES (ENCARGOS COMPLEMENTARES) *COLETADO CAIXA* |  |  | H | 4.54 | 0.35 | 1.59
SEGURO (ENCARGOS COMPLEMENTARES) *COLETADO CAIXA* |  |  | H | 4.54 | 0.01 | 0.05
EPI - FAMILIA ELETRICISTA - HORISTA (ENCARGOS COMPLEMENTARES - COLETADO CAIXA) |  |  | H | 3.1605 | 0.93 | 2.94
FERRAMENTAS - FAMILIA ELETRICISTA - HORISTA (ENCARGOS COMPLEMENTARES - COLETADO CAIXA) |  |  | H | 3.1605 | 0.55 | 1.74
CABO DE COBRE, FLEXIVEL, CLASSE 4 OU 5, ISOLACAO EM PVC/A, ANTICHAMA BWF-B, 1 CONDUTOR, 450/750 V, SECAO NOMINAL 2,5 MM2 |  |  | M | 14.994 | 1.32 | 19.79
ELETRODUTO DE PVC RIGIDO SOLDAVEL, CLASSE B, DE 25 MM |  |  | M | 4.83 | 1.42 | 6.86
TOTAL (C) | [5 empty] | 54.65
CUSTO DIRETO TOTAL | [5 empty] | 114.6
BDI 25,03% | [5 empty] | 28.68
PREÇO UNITÁRIO TOTAL | [5 empty] | 143.28
ITEM: 93143U.D4-UFMA |  |  | UN: UN
SER.CG: Ponto de força monofásico embutido na parede, c/eletroduto rígido soldável 25mm (3/4"), cabo 2,5mm², isolação (0,6 a 1)Kv, tomada 2P+T (10A/250V), caixa elétrica, quebra e chumbamento.
MÃO DE OBRA |  |  | UN | COEF. | CUSTO UNIT. | CUSTO TOTAL
SERVENTE |  |  | H | 0.065213 | 5.08 | 0.33
AUXILIAR DE ENCANADOR OU BOMBEIRO HIDRAULICO |  |  | H | 0.16907 | 5.37 | 0.91
ENCANADOR OU BOMBEIRO HIDRAULICO |  |  | H | 1.1624 | 7.21 | 8.38
AUXILIAR DE ELETRICISTA |  |  | H | 1.3519 | 5.37 | 7.26
ELETRICISTA OU OFICIAL ELETRICISTA |  |  | H | 1.8898 | 8.29 | 15.67
SUB TOTAL | [5 empty] | 32.55
LEIS SOCIAIS 84,19% | [5 empty] | 27.4
TOTAL (A) | [5 empty] | 59.95
MATERIAL/SUB-CONTRATADO |  |  | UN | COEF. | CUSTO UNIT. | CUSTO TOTAL
AREIA MEDIA |  |  | M3 | 0.008025 | 25 | 0.2
EPI - FAMILIA SERVENTE - HORISTA (ENCARGOS COMPLEMENTARES - COLETADO CAIXA) |  |  | H | 0.064275 | 1.02 | 0.07
FERRAMENTAS - FAMILIA SERVENTE - HORISTA (ENCARGOS COMPLEMENTARES - COLETADO CAIXA) |  |  | H | 0.064275 | 0.38 | 0.02
FITA ISOLANTE ADESIVA ANTI-CHAMA EM ROLOS 19MM X 5M |  |  | UN | 0.1134 | 2.68 | 0.3
CAIXA PVC 4" X 2" P/ ELETRODUTO " |  |  | UN | 1 | 1.33 | 1.33
SUPORTE DE FIXACAO PARA ESPELHO / PLACA 4" X 2", PARA 3 MODULOS, PARA INSTALACAO DE TOMADAS E INTERRUPTORES (SOMENTE SUPORTE) |  |  | UN | 1 | 1.31 | 1.31
ESPELHO / PLACA DE 3 POSTOS 4" X 2", PARA INSTALACAO DE TOMADAS E INTERRUPTORES |  |  | UN | 1 | 2.53 | 2.53
EPI - FAMILIA ENCANADOR - HORISTA (ENCARGOS COMPLEMENTARES - COLETADO CAIXA) |  |  | H | 1.3152 | 0.83 | 1.09
FERRAMENTAS - FAMILIA ENCANADOR - HORISTA (ENCARGOS COMPLEMENTARES - COLETADO CAIXA) |  |  | H | 1.3152 | 0.24 | 0.32
CAIXA OCTOGONAL DE FUNDO MOVEL, EM PVC, DE 3" X 3", PARA ELETRODUTO FLEXIVEL CORRUGADO |  |  | UN | 0.375 | 2.37 | 0.89
TOMADA 2P+T 10A, 250V (APENAS MODULO) |  |  | UN | 1 | 6.81 | 6.81
CIMENTO PORTLAND COMUM CP I- 32 |  |  | KG | 3.6222 | 0.68 | 2.46
ALIMENTACAO (ENCARGOS COMPLEMENTARES) *COLETADO CAIXA* |  |  | H | 4.54 | 0.01 | 0.05
TRANSPORTE (ENCARGOS COMPLEMENTARES) *COLETADO CAIXA* |  |  | H | 4.54 | 0.53 | 2.41
EXAMES (ENCARGOS COMPLEMENTARES) *COLETADO CAIXA* |  |  | H | 4.54 | 0.35 | 1.59
SEGURO (ENCARGOS COMPLEMENTARES) *COLETADO CAIXA* |  |  | H | 4.54 | 0.01 | 0.05
EPI - FAMILIA ELETRICISTA - HORISTA (ENCARGOS COMPLEMENTARES - COLETADO CAIXA) |  |  | H | 3.1605 | 0.93 | 2.94
FERRAMENTAS - FAMILIA ELETRICISTA - HORISTA (ENCARGOS COMPLEMENTARES - COLETADO CAIXA) |  |  | H | 3.1605 | 0.55 | 1.74
CABO DE COBRE ISOLAMENTO ANTI-CHAMA 0,6/1KV 2,5MM2 (1 CONDUTOR) TP SINTENAX PIRELLI OU EQUIV |  |  | M | 14.994 | 1.96 | 29.39
ELETRODUTO DE PVC RIGIDO SOLDAVEL, CLASSE B, DE 25 MM |  |  | M | 4.83 | 1.42 | 6.86
TOTAL (C) | [5 empty] | 62.34
CUSTO DIRETO TOTAL | [5 empty] | 122.29
BDI 25,03% | [5 empty] | 30.61
PREÇO UNITÁRIO TOTAL | [5 empty] | 152.9
ITEM: 93144U.D1-UFMA |  |  | UN: UN
SER.CG: Ponto de força monofásico de embutir p/central mini-split, c/eletroduto PVC soldável 25mm, cabo flexivel isolação (0,6 a 1)Kv 4,00mm², tomada 2P+T 20A, tubulações de dreno e de saida de refrigeração chumbamento.
MÃO DE OBRA |  |  | UN | COEF. | CUSTO UNIT. | CUSTO TOTAL
SERVENTE |  |  | H | 0.26868 | 5.08 | 1.36
AUXILIAR DE ELETRICISTA |  |  | H | 3.6411 | 5.37 | 19.55
ENCANADOR OU BOMBEIRO HIDRAULICO |  |  | H | 4.7907 | 7.21 | 34.54
AUXILIAR DE ENCANADOR OU BOMBEIRO HIDRAULICO |  |  | H | 1.2665 | 5.37 | 6.8
ELETRICISTA OU OFICIAL ELETRICISTA |  |  | H | 7.3151 | 8.29 | 60.64
SUB TOTAL | [5 empty] | 122.9
LEIS SOCIAIS 84,19% | [5 empty] | 103.47
TOTAL (A) | [5 empty] | 226.37
MATERIAL/SUB-CONTRATADO |  |  | UN | COEF. | CUSTO UNIT. | CUSTO TOTAL
AREIA MEDIA |  |  | M3 | 0.033063 | 25 | 0.83
LIXA DAGUA EM FOLHA, GRAO 100 |  |  | UN | 0.228 | 1.47 | 0.34
EPI - FAMILIA SERVENTE - HORISTA (ENCARGOS COMPLEMENTARES - COLETADO CAIXA) |  |  | H | 0.26481 | 1.02 | 0.27
FERRAMENTAS - FAMILIA SERVENTE - HORISTA (ENCARGOS COMPLEMENTARES - COLETADO CAIXA) |  |  | H | 0.26481 | 0.38 | 0.1
FITA ISOLANTE ADESIVA ANTI-CHAMA EM ROLOS 19MM X 5M |  |  | UN | 0.324 | 2.68 | 0.87
CAIXA PVC 4" X 2" P/ ELETRODUTO " |  |  | UN | 1 | 1.33 | 1.33
TOMADA 2P+T 20A, 250V (APENAS MODULO) |  |  | UN | 1 | 8.71 | 8.71
SUPORTE DE FIXACAO PARA ESPELHO / PLACA 4" X 2", PARA 3 MODULOS, PARA INSTALACAO DE TOMADAS E INTERRUPTORES (SOMENTE SUPORTE) |  |  | UN | 2 | 1.31 | 2.62
ESPELHO / PLACA DE 3 POSTOS 4" X 2", PARA INSTALACAO DE TOMADAS E INTERRUPTORES |  |  | UN | 2 | 2.53 | 5.06
CAIXA OCTOGONAL DE FUNDO MOVEL, EM PVC, DE 3" X 3", PARA ELETRODUTO FLEXIVEL CORRUGADO |  |  | UN | 0.375 | 2.37 | 0.89
CIMENTO PORTLAND COMUM CP I- 32 |  |  | KG | 14.9235 | 0.68 | 10.15
ALIMENTACAO (ENCARGOS COMPLEMENTARES) *COLETADO CAIXA* |  |  | H | 16.9295 | 0.01 | 0.17
TRANSPORTE (ENCARGOS COMPLEMENTARES) *COLETADO CAIXA* |  |  | H | 16.9295 | 0.53 | 8.97
EXAMES (ENCARGOS COMPLEMENTARES) *COLETADO CAIXA* |  |  | H | 16.9295 | 0.35 | 5.93
SEGURO (ENCARGOS COMPLEMENTARES) *COLETADO CAIXA* |  |  | H | 16.9295 | 0.01 | 0.17
EPI - FAMILIA ELETRICISTA - HORISTA (ENCARGOS COMPLEMENTARES - COLETADO CAIXA) |  |  | H | 10.6816 | 0.93 | 9.93
FERRAMENTAS - FAMILIA ELETRICISTA - HORISTA (ENCARGOS COMPLEMENTARES - COLETADO CAIXA) |  |  | H | 10.6816 | 0.55 | 5.87
EPI - FAMILIA ENCANADOR - HORISTA (ENCARGOS COMPLEMENTARES - COLETADO CAIXA) |  |  | H | 5.983 | 0.83 | 4.97
FERRAMENTAS - FAMILIA ENCANADOR - HORISTA (ENCARGOS COMPLEMENTARES - COLETADO CAIXA) |  |  | H | 5.983 | 0.24 | 1.44
TUBO PVC SOLDAVEL EB-892 P/AGUA FRIA PREDIAL DN 25MM |  |  | M | 6.9 | 2.92 | 20.15
CABO DE COBRE ISOLAMENTO ANTI-CHAMA 0,6/1KV 4MM2 (1 CONDUTOR) TP SINTENAX PIRELLI OU EQUIV |  |  | M | 42.84 | 2.81 | 120.38
ELETRODUTO DE PVC RIGIDO SOLDAVEL, CLASSE B, DE 25 MM |  |  | M | 13.8 | 1.42 | 19.6
TOTAL (C) | [5 empty] | 228.73
CUSTO DIRETO TOTAL | [5 empty] | 455.1
BDI 25,03% | [5 empty] | 113.91
PREÇO UNITÁRIO TOTAL | [5 empty] | 569.01
ITEM: 93144U.D2-UFMA |  |  | UN: UN
SER.CG: Ponto de força monofásico de embutir até 4.000w, c/eletroduto PVC soldável 25mm, cabo flexivel isolação (0,6 a 1)Kv 4,00mm², tomada 2P+T 20A.
MÃO DE OBRA |  |  | UN | COEF. | CUSTO UNIT. | CUSTO TOTAL
SERVENTE |  |  | H | 0.16434 | 5.08 | 0.83
AUXILIAR DE ENCANADOR OU BOMBEIRO HIDRAULICO |  |  | H | 0.35738 | 5.37 | 1.92
AUXILIAR DE ELETRICISTA |  |  | H | 2.3542 | 5.37 | 12.64
ENCANADOR OU BOMBEIRO HIDRAULICO |  |  | H | 2.5209 | 7.21 | 18.18
ELETRICISTA OU OFICIAL ELETRICISTA |  |  | H | 3.7881 | 8.29 | 31.4
SUB TOTAL | [5 empty] | 64.98
LEIS SOCIAIS 84,19% | [5 empty] | 54.7
TOTAL (A) | [5 empty] | 119.68
MATERIAL/SUB-CONTRATADO |  |  | UN | COEF. | CUSTO UNIT. | CUSTO TOTAL
AREIA MEDIA |  |  | M3 | 0.020223 | 25 | 0.51
EPI - FAMILIA SERVENTE - HORISTA (ENCARGOS COMPLEMENTARES - COLETADO CAIXA) |  |  | H | 0.16197 | 1.02 | 0.17
FERRAMENTAS - FAMILIA SERVENTE - HORISTA (ENCARGOS COMPLEMENTARES - COLETADO CAIXA) |  |  | H | 0.16197 | 0.38 | 0.06
FITA ISOLANTE ADESIVA ANTI-CHAMA EM ROLOS 19MM X 5M |  |  | UN | 0.243 | 2.68 | 0.65
CAIXA PVC 4" X 2" P/ ELETRODUTO " |  |  | UN | 1 | 1.33 | 1.33
TOMADA 2P+T 20A, 250V (APENAS MODULO) |  |  | UN | 1 | 8.71 | 8.71
SUPORTE DE FIXACAO PARA ESPELHO / PLACA 4" X 2", PARA 3 MODULOS, PARA INSTALACAO DE TOMADAS E INTERRUPTORES (SOMENTE SUPORTE) |  |  | UN | 2 | 1.31 | 2.62
ESPELHO / PLACA DE 3 POSTOS 4" X 2", PARA INSTALACAO DE TOMADAS E INTERRUPTORES |  |  | UN | 2 | 2.53 | 5.06
EPI - FAMILIA ENCANADOR - HORISTA (ENCARGOS COMPLEMENTARES - COLETADO CAIXA) |  |  | H | 2.843 | 0.83 | 2.36
CAIXA OCTOGONAL DE FUNDO MOVEL, EM PVC, DE 3" X 3", PARA ELETRODUTO FLEXIVEL CORRUGADO |  |  | UN | 0.375 | 2.37 | 0.89
CIMENTO PORTLAND COMUM CP I- 32 |  |  | KG | 9.1279 | 0.68 | 6.21
ALIMENTACAO (ENCARGOS COMPLEMENTARES) *COLETADO CAIXA* |  |  | H | 8.9934 | 0.01 | 0.09
TRANSPORTE (ENCARGOS COMPLEMENTARES) *COLETADO CAIXA* |  |  | H | 8.9934 | 0.53 | 4.77
EXAMES (ENCARGOS COMPLEMENTARES) *COLETADO CAIXA* |  |  | H | 8.9934 | 0.35 | 3.15
SEGURO (ENCARGOS COMPLEMENTARES) *COLETADO CAIXA* |  |  | H | 8.9934 | 0.01 | 0.09
EPI - FAMILIA ELETRICISTA - HORISTA (ENCARGOS COMPLEMENTARES - COLETADO CAIXA) |  |  | H | 5.9885 | 0.93 | 5.57
FERRAMENTAS - FAMILIA ELETRICISTA - HORISTA (ENCARGOS COMPLEMENTARES - COLETADO CAIXA) |  |  | H | 5.9885 | 0.55 | 3.29
FERRAMENTAS - FAMILIA ENCANADOR - HORISTA (ENCARGOS COMPLEMENTARES - COLETADO CAIXA) |  |  | H | 2.843 | 0.24 | 0.68
CABO DE COBRE ISOLAMENTO ANTI-CHAMA 0,6/1KV 4MM2 (1 CONDUTOR) TP SINTENAX PIRELLI OU EQUIV |  |  | M | 32.13 | 2.81 | 90.29
ELETRODUTO DE PVC RIGIDO SOLDAVEL, CLASSE B, DE 25 MM |  |  | M | 6.9 | 1.42 | 9.8
TOTAL (C) | [5 empty] | 146.28
CUSTO DIRETO TOTAL | [5 empty] | 265.96
BDI 25,03% | [5 empty] | 66.57
PREÇO UNITÁRIO TOTAL | [5 empty] | 332.53
ITEM: 93144U.D3-UFMA |  |  | UN: UN
SER.CG: Ponto de força trifásico de embutir até 4.000w, c/eletroduto PVC soldável 25mm, cabo flexivel isolação (0,6 a 1)Kv 4,00mm², tomada 3P+T 20A.
MÃO DE OBRA |  |  | UN | COEF. | CUSTO UNIT. | CUSTO TOTAL
SERVENTE |  |  | H | 0.24259 | 5.08 | 1.23
AUXILIAR DE ELETRICISTA |  |  | H | 3.0879 | 5.37 | 16.58
ENCANADOR OU BOMBEIRO HIDRAULICO |  |  | H | 3.7084 | 7.21 | 26.74
AUXILIAR DE ENCANADOR OU BOMBEIRO HIDRAULICO |  |  | H | 0.52442 | 5.37 | 2.82
ELETRICISTA OU OFICIAL ELETRICISTA |  |  | H | 4.9547 | 8.29 | 41.07
SUB TOTAL | [5 empty] | 88.44
LEIS SOCIAIS 84,19% | [5 empty] | 74.46
TOTAL (A) | [5 empty] | 162.9
MATERIAL/SUB-CONTRATADO |  |  | UN | COEF. | CUSTO UNIT. | CUSTO TOTAL
AREIA MEDIA |  |  | M3 | 0.029853 | 25 | 0.75
EPI - FAMILIA SERVENTE - HORISTA (ENCARGOS COMPLEMENTARES - COLETADO CAIXA) |  |  | H | 0.2391 | 1.02 | 0.24
FERRAMENTAS - FAMILIA SERVENTE - HORISTA (ENCARGOS COMPLEMENTARES - COLETADO CAIXA) |  |  | H | 0.2391 | 0.38 | 0.09
FITA ISOLANTE ADESIVA ANTI-CHAMA EM ROLOS 19MM X 5M |  |  | UN | 0.405 | 2.68 | 1.09
CAIXA OCTOGONAL DE FUNDO MOVEL, EM PVC, DE 3" X 3", PARA ELETRODUTO FLEXIVEL CORRUGADO |  |  | UN | 0.375 | 2.37 | 0.89
CAIXA PVC 4" X 2" P/ ELETRODUTO " |  |  | UN | 1 | 1.33 | 1.33
SUPORTE DE FIXACAO PARA ESPELHO / PLACA 4" X 2", PARA 3 MODULOS, PARA INSTALACAO DE TOMADAS E INTERRUPTORES (SOMENTE SUPORTE) |  |  | UN | 1 | 1.31 | 1.31
ESPELHO / PLACA DE 3 POSTOS 4" X 2", PARA INSTALACAO DE TOMADAS E INTERRUPTORES |  |  | UN | 1 | 2.53 | 2.53
EPI - FAMILIA ENCANADOR - HORISTA (ENCARGOS COMPLEMENTARES - COLETADO CAIXA) |  |  | H | 4.181 | 0.83 | 3.47
TOMADA INDUSTRIAL DE EMBUTIR 3P+T 30 A, 440 V, COM TRAVA, COM PLACA |  |  | UN | 1 | 39.39 | 39.39
CIMENTO PORTLAND COMUM CP I- 32 |  |  | KG | 13.4746 | 0.68 | 9.16
ALIMENTACAO (ENCARGOS COMPLEMENTARES) *COLETADO CAIXA* |  |  | H | 12.2612 | 0.01 | 0.12
TRANSPORTE (ENCARGOS COMPLEMENTARES) *COLETADO CAIXA* |  |  | H | 12.2612 | 0.53 | 6.5
EXAMES (ENCARGOS COMPLEMENTARES) *COLETADO CAIXA* |  |  | H | 12.2612 | 0.35 | 4.29
SEGURO (ENCARGOS COMPLEMENTARES) *COLETADO CAIXA* |  |  | H | 12.2612 | 0.01 | 0.12
EPI - FAMILIA ELETRICISTA - HORISTA (ENCARGOS COMPLEMENTARES - COLETADO CAIXA) |  |  | H | 7.8411 | 0.93 | 7.29
FERRAMENTAS - FAMILIA ELETRICISTA - HORISTA (ENCARGOS COMPLEMENTARES - COLETADO CAIXA) |  |  | H | 7.8411 | 0.55 | 4.31
FERRAMENTAS - FAMILIA ENCANADOR - HORISTA (ENCARGOS COMPLEMENTARES - COLETADO CAIXA) |  |  | H | 4.181 | 0.24 | 1
CABO DE COBRE ISOLAMENTO ANTI-CHAMA 0,6/1KV 4MM2 (1 CONDUTOR) TP SINTENAX PIRELLI OU EQUIV |  |  | M | 53.55 | 2.81 | 150.48
ELETRODUTO DE PVC RIGIDO SOLDAVEL, CLASSE B, DE 25 MM |  |  | M | 10.35 | 1.42 | 14.7
TOTAL (C) | [5 empty] | 249.06
CUSTO DIRETO TOTAL | [5 empty] | 411.97
BDI 25,03% | [5 empty] | 103.12
PREÇO UNITÁRIO TOTAL | [5 empty] | 515.08
ITEM: 74231/1UD-UFMA |  |  | UN: UN
SER.CG: Luminária para iluminação pública em LED, 240 watts, c/corpo em perfis de alumínio (20x40)mm e chapa de alumínio; difusor em alumínio extrudado; conjunto óptico de três módulos c/112 LEDs cada, SMD3030 CREE., inclusive braço e acessórios p/fixação em poste de concreto.
MÃO DE OBRA |  |  | UN | COEF. | CUSTO UNIT. | CUSTO TOTAL
SERVENTE |  |  | H | 1.0146 | 5.08 | 5.15
ELETRICISTA OU OFICIAL ELETRICISTA |  |  | H | 1.0257 | 8.29 | 8.5
SUB TOTAL | [5 empty] | 13.66
LEIS SOCIAIS 84,19% | [5 empty] | 11.5
TOTAL (A) | [5 empty] | 25.16
MATERIAL/SUB-CONTRATADO |  |  | UN | COEF. | CUSTO UNIT. | CUSTO TOTAL
EPI - FAMILIA SERVENTE - HORISTA (ENCARGOS COMPLEMENTARES - COLETADO CAIXA) |  |  | H | 1 | 1.02 | 1.02
FERRAMENTAS - FAMILIA SERVENTE - HORISTA (ENCARGOS COMPLEMENTARES - COLETADO CAIXA) |  |  | H | 1 | 0.38 | 0.38
EPI - FAMILIA ELETRICISTA - HORISTA (ENCARGOS COMPLEMENTARES - COLETADO CAIXA) |  |  | H | 1 | 0.93 | 0.93
FERRAMENTAS - FAMILIA ELETRICISTA - HORISTA (ENCARGOS COMPLEMENTARES - COLETADO CAIXA) |  |  | H | 1 | 0.55 | 0.55
BRACO P/ LUMINÁRIA PUBLICA 1 X 1,50M ROMAGNOLE OU EQUIV |  |  | UN | 1 | 22.36 | 22.36
Luminária para iluminação pública em LED, 240 watts, c/corpo em perfis de alumínio (20x40)mm e chapa de alumínio; difusor em alumínio extrudado; conjunto óptico de três módulos c/112 LEDs cada, SMD3030 CREE. |  |  | UN | 1 | 802.75 | 802.75
ALIMENTACAO (ENCARGOS COMPLEMENTARES) *COLETADO CAIXA* |  |  | H | 2 | 0.01 | 0.02
TRANSPORTE (ENCARGOS COMPLEMENTARES) *COLETADO CAIXA* |  |  | H | 2 | 0.53 | 1.06
EXAMES (ENCARGOS COMPLEMENTARES) *COLETADO CAIXA* |  |  | H | 2 | 0.35 | 0.7
SEGURO (ENCARGOS COMPLEMENTARES) *COLETADO CAIXA* |  |  | H | 2 | 0.01 | 0.02
TOTAL (C) | [5 empty] | 829.79
CUSTO DIRETO TOTAL | [5 empty] | 854.95
BDI 25,03% | [5 empty] | 213.99
PREÇO UNITÁRIO TOTAL | [5 empty] | 1068.94
ITEM: 74246/1U.D2-UFMA |  |  | UN: UN
SER.CG: Refletor (luminária industrial) em LED, 250 watts, c/corpo em perfis de alumínio (20x40)mm e chapa de alumínio; difusor em alumínio extrudado; conjunto óptico de quatro módulos c/64 LEDs cada, SMD3030 Lumiled Philips e lentes incorporadas.
MÃO DE OBRA |  |  | UN | COEF. | CUSTO UNIT. | CUSTO TOTAL
AUXILIAR DE ELETRICISTA |  |  | H | 1.0257 | 5.37 | 5.51
ELETRICISTA OU OFICIAL ELETRICISTA |  |  | H | 1.0257 | 8.29 | 8.5
SUB TOTAL | [5 empty] | 14.01
LEIS SOCIAIS 84,19% | [5 empty] | 11.8
TOTAL (A) | [5 empty] | 25.81
MATERIAL/SUB-CONTRATADO |  |  | UN | COEF. | CUSTO UNIT. | CUSTO TOTAL
Refletor (luminária industrial) em LED, 250 watts, c/corpo em perfis de alumínio (20x40)mm e chapa de alumínio; difusor em alumínio extrudado; conjunto óptico de cinco módulos c/64 LEDs cada, SMD3030 Lumiled Philips e lentes incorporadas. |  |  | UN | 1 | 904.16 | 904.16
ALIMENTACAO (ENCARGOS COMPLEMENTARES) *COLETADO CAIXA* |  |  | H | 2 | 0.01 | 0.02
TRANSPORTE (ENCARGOS COMPLEMENTARES) *COLETADO CAIXA* |  |  | H | 2 | 0.53 | 1.06
EXAMES (ENCARGOS COMPLEMENTARES) *COLETADO CAIXA* |  |  | H | 2 | 0.35 | 0.7
SEGURO (ENCARGOS COMPLEMENTARES) *COLETADO CAIXA* |  |  | H | 2 | 0.01 | 0.02
EPI - FAMILIA ELETRICISTA - HORISTA (ENCARGOS COMPLEMENTARES - COLETADO CAIXA) |  |  | H | 2 | 0.93 | 1.86
FERRAMENTAS - FAMILIA ELETRICISTA - HORISTA (ENCARGOS COMPLEMENTARES - COLETADO CAIXA) |  |  | H | 2 | 0.55 | 1.1
TOTAL (C) | [5 empty] | 908.92
CUSTO DIRETO TOTAL | [5 empty] | 934.73
BDI 25,03% | [5 empty] | 233.96
PREÇO UNITÁRIO TOTAL | [5 empty] | 1168.69
ITEM: 97585U.D1-UFMA |  |  | UN: UN
SER.CG: Luminária de sobrepor tipo calha, aletada, c/lâmpadas tubulares T8 LED 2x(18/20) w, fornecimento e instalação.
MÃO DE OBRA |  |  | UN | COEF. | CUSTO UNIT. | CUSTO TOTAL
AUXILIAR DE ELETRICISTA |  |  | H | 0.20134 | 5.37 | 1.08
ELETRICISTA OU OFICIAL ELETRICISTA |  |  | H | 0.4831 | 8.29 | 4
SUB TOTAL | [5 empty] | 5.09
LEIS SOCIAIS 84,19% | [5 empty] | 4.28
TOTAL (A) | [5 empty] | 9.37
MATERIAL/SUB-CONTRATADO |  |  | UN | COEF. | CUSTO UNIT. | CUSTO TOTAL
ALIMENTACAO (ENCARGOS COMPLEMENTARES) *COLETADO CAIXA* |  |  | H | 0.6673 | 0.01 | 0.01
TRANSPORTE (ENCARGOS COMPLEMENTARES) *COLETADO CAIXA* |  |  | H | 0.6673 | 0.53 | 0.35
EXAMES (ENCARGOS COMPLEMENTARES) *COLETADO CAIXA* |  |  | H | 0.6673 | 0.35 | 0.23
SEGURO (ENCARGOS COMPLEMENTARES) *COLETADO CAIXA* |  |  | H | 0.6673 | 0.01 | 0.01
EPI - FAMILIA ELETRICISTA - HORISTA (ENCARGOS COMPLEMENTARES - COLETADO CAIXA) |  |  | H | 0.6673 | 0.93 | 0.62
FERRAMENTAS - FAMILIA ELETRICISTA - HORISTA (ENCARGOS COMPLEMENTARES - COLETADO CAIXA) |  |  | H | 0.6673 | 0.55 | 0.37
REATOR ELETRONICO BIVOLT PARA 2 LAMPADAS FLUORESCENTES DE 18/20 W |  |  | UN | 1 | 21.6 | 21.6
LUMINÁRIA DE SOBREPOR EM CHAPA DE ACO PARA 2 LAMPADAS FLUORESCENTES DE *18* W, PERFIL COMERCIAL (NAO INCLUI REATOR E LAMPADAS) |  |  | UN | 1 | 17.92 | 17.92
LÂMPADA LED TUBULAR BIVOLT 18/20 W, BASE G13 |  |  | UN | 2 | 17.73 | 35.46
TOTAL (C) | [5 empty] | 76.57
CUSTO DIRETO TOTAL | [5 empty] | 85.94
BDI 25,03% | [5 empty] | 21.51
PREÇO UNITÁRIO TOTAL | [5 empty] | 107.44
ITEM: 97585U.D2-UFMA |  |  | UN: UN
SER.CG: Luminária de sobrepor tipo calha, aletada, c/lâmpadas tubulares T8 LED 2x(9/10) w, fornecimento e instalação.
MÃO DE OBRA |  |  | UN | COEF. | CUSTO UNIT. | CUSTO TOTAL
AUXILIAR DE ELETRICISTA |  |  | H | 0.20134 | 5.37 | 1.08
ELETRICISTA OU OFICIAL ELETRICISTA |  |  | H | 0.4831 | 8.29 | 4
SUB TOTAL | [5 empty] | 5.09
LEIS SOCIAIS 84,19% | [5 empty] | 4.28
TOTAL (A) | [5 empty] | 9.37
MATERIAL/SUB-CONTRATADO |  |  | UN | COEF. | CUSTO UNIT. | CUSTO TOTAL
ALIMENTACAO (ENCARGOS COMPLEMENTARES) *COLETADO CAIXA* |  |  | H | 0.6673 | 0.01 | 0.01
TRANSPORTE (ENCARGOS COMPLEMENTARES) *COLETADO CAIXA* |  |  | H | 0.6673 | 0.53 | 0.35
EXAMES (ENCARGOS COMPLEMENTARES) *COLETADO CAIXA* |  |  | H | 0.6673 | 0.35 | 0.23
SEGURO (ENCARGOS COMPLEMENTARES) *COLETADO CAIXA* |  |  | H | 0.6673 | 0.01 | 0.01
EPI - FAMILIA ELETRICISTA - HORISTA (ENCARGOS COMPLEMENTARES - COLETADO CAIXA) |  |  | H | 0.6673 | 0.93 | 0.62
FERRAMENTAS - FAMILIA ELETRICISTA - HORISTA (ENCARGOS COMPLEMENTARES - COLETADO CAIXA) |  |  | H | 0.6673 | 0.55 | 0.37
Luminária de sobrepor p/lampadas tubulares T8 LED 2x (9/10)w, completa. |  |  | UN | 1 | 127.56 | 127.56
TOTAL (C) | [5 empty] | 129.15
CUSTO DIRETO TOTAL | [5 empty] | 138.52
BDI 25,03% | [5 empty] | 34.67
PREÇO UNITÁRIO TOTAL | [5 empty] | 173.18
ITEM: 97592U-SINAPI |  |  | UN: UN
SER.CG: Luminária de sobrepor, tipo plafon, c/lâmpada LED, 12/13w, fornecimento e instalação; Af. 11/17.
MÃO DE OBRA |  |  | UN | COEF. | CUSTO UNIT. | CUSTO TOTAL
AUXILIAR DE ELETRICISTA |  |  | H | 0.22883 | 5.37 | 1.23
ELETRICISTA OU OFICIAL ELETRICISTA |  |  | H | 0.54926 | 8.29 | 4.55
SUB TOTAL | [5 empty] | 5.78
LEIS SOCIAIS 84,19% | [5 empty] | 4.87
TOTAL (A) | [5 empty] | 10.65
MATERIAL/SUB-CONTRATADO |  |  | UN | COEF. | CUSTO UNIT. | CUSTO TOTAL
ALIMENTACAO (ENCARGOS COMPLEMENTARES) *COLETADO CAIXA* |  |  | H | 0.7586 | 0.01 | 0.01
TRANSPORTE (ENCARGOS COMPLEMENTARES) *COLETADO CAIXA* |  |  | H | 0.7586 | 0.53 | 0.4
EXAMES (ENCARGOS COMPLEMENTARES) *COLETADO CAIXA* |  |  | H | 0.7586 | 0.35 | 0.27
SEGURO (ENCARGOS COMPLEMENTARES) *COLETADO CAIXA* |  |  | H | 0.7586 | 0.01 | 0.01
EPI - FAMILIA ELETRICISTA - HORISTA (ENCARGOS COMPLEMENTARES - COLETADO CAIXA) |  |  | H | 0.7586 | 0.93 | 0.71
FERRAMENTAS - FAMILIA ELETRICISTA - HORISTA (ENCARGOS COMPLEMENTARES - COLETADO CAIXA) |  |  | H | 0.7586 | 0.55 | 0.42
LUMINÁRIA LED PLAFON REDONDO DE SOBREPOR BIVOLT 12/13 W, D = *17* CM |  |  | UN | 1 | 21.25 | 21.25
TOTAL (C) | [5 empty] | 23.06
CUSTO DIRETO TOTAL | [5 empty] | 33.71
BDI 25,03% | [5 empty] | 8.44
PREÇO UNITÁRIO TOTAL | [5 empty] | 42.15
ITEM: 97609U.D1-UFMA |  |  | UN: un
SER.CG: Substituição de lâmpada tubular T8 Led (9/10)W
MÃO DE OBRA |  |  | UN | COEF. | CUSTO UNIT. | CUSTO TOTAL
AUXILIAR DE ELETRICISTA |  |  | H | 0.070773 | 5.37 | 0.38
ELETRICISTA OU OFICIAL ELETRICISTA |  |  | H | 0.16975 | 8.29 | 1.41
SUB TOTAL | [5 empty] | 1.79
LEIS SOCIAIS 84,19% | [5 empty] | 1.5
TOTAL (A) | [5 empty] | 3.29
MATERIAL/SUB-CONTRATADO |  |  | UN | COEF. | CUSTO UNIT. | CUSTO TOTAL
ALIMENTACAO (ENCARGOS COMPLEMENTARES) *COLETADO CAIXA* |  |  | H | 0.2345 | 0.01 | 0
TRANSPORTE (ENCARGOS COMPLEMENTARES) *COLETADO CAIXA* |  |  | H | 0.2345 | 0.53 | 0.12
EXAMES (ENCARGOS COMPLEMENTARES) *COLETADO CAIXA* |  |  | H | 0.2345 | 0.35 | 0.08
SEGURO (ENCARGOS COMPLEMENTARES) *COLETADO CAIXA* |  |  | H | 0.2345 | 0.01 | 0
EPI - FAMILIA ELETRICISTA - HORISTA (ENCARGOS COMPLEMENTARES - COLETADO CAIXA) |  |  | H | 0.2345 | 0.93 | 0.22
FERRAMENTAS - FAMILIA ELETRICISTA - HORISTA (ENCARGOS COMPLEMENTARES - COLETADO CAIXA) |  |  | H | 0.2345 | 0.55 | 0.13
Lâmpada tubular T8 LED (9/10) W |  |  | un | 1 | 12.53 | 12.53
TOTAL (C) | [5 empty] | 13.09
CUSTO DIRETO TOTAL | [5 empty] | 16.38
BDI 25,03% | [5 empty] | 4.1
PREÇO UNITÁRIO TOTAL | [5 empty] | 20.48
ITEM: 97609U.D2-UFMA |  |  | UN: un
SER.CG: Substituição de lâmpada tubular T8 Led (18/20)W
MÃO DE OBRA |  |  | UN | COEF. | CUSTO UNIT. | CUSTO TOTAL
AUXILIAR DE ELETRICISTA |  |  | H | 0.070773 | 5.37 | 0.38
ELETRICISTA OU OFICIAL ELETRICISTA |  |  | H | 0.16975 | 8.29 | 1.41
SUB TOTAL | [5 empty] | 1.79
LEIS SOCIAIS 84,19% | [5 empty] | 1.5
TOTAL (A) | [5 empty] | 3.29
MATERIAL/SUB-CONTRATADO |  |  | UN | COEF. | CUSTO UNIT. | CUSTO TOTAL
ALIMENTACAO (ENCARGOS COMPLEMENTARES) *COLETADO CAIXA* |  |  | H | 0.2345 | 0.01 | 0
TRANSPORTE (ENCARGOS COMPLEMENTARES) *COLETADO CAIXA* |  |  | H | 0.2345 | 0.53 | 0.12
EXAMES (ENCARGOS COMPLEMENTARES) *COLETADO CAIXA* |  |  | H | 0.2345 | 0.35 | 0.08
SEGURO (ENCARGOS COMPLEMENTARES) *COLETADO CAIXA* |  |  | H | 0.2345 | 0.01 | 0
EPI - FAMILIA ELETRICISTA - HORISTA (ENCARGOS COMPLEMENTARES - COLETADO CAIXA) |  |  | H | 0.2345 | 0.93 | 0.22
FERRAMENTAS - FAMILIA ELETRICISTA - HORISTA (ENCARGOS COMPLEMENTARES - COLETADO CAIXA) |  |  | H | 0.2345 | 0.55 | 0.13
Lâmpada tubular T8 LED (18/20) W |  |  | un | 1 | 16 | 16
TOTAL (C) | [5 empty] | 16.56
CUSTO DIRETO TOTAL | [5 empty] | 19.85
BDI 25,03% | [5 empty] | 4.97
PREÇO UNITÁRIO TOTAL | [5 empty] | 24.82
ITEM: 91953U-SINAPI |  |  | UN: UN
SER.CG: Interruptor simples (1 módulo), 10A/250V, c/suporte e placa -fornecimento e instalação; Af.12/15.
MÃO DE OBRA |  |  | UN | COEF. | CUSTO UNIT. | CUSTO TOTAL
AUXILIAR DE ELETRICISTA |  |  | H | 0.23078 | 5.37 | 1.24
ELETRICISTA OU OFICIAL ELETRICISTA |  |  | H | 0.35797 | 8.29 | 2.97
SUB TOTAL | [5 empty] | 4.21
LEIS SOCIAIS 84,19% | [5 empty] | 3.54
TOTAL (A) | [5 empty] | 7.75
MATERIAL/SUB-CONTRATADO |  |  | UN | COEF. | CUSTO UNIT. | CUSTO TOTAL
ALIMENTACAO (ENCARGOS COMPLEMENTARES) *COLETADO CAIXA* |  |  | H | 0.574 | 0.01 | 0.01
TRANSPORTE (ENCARGOS COMPLEMENTARES) *COLETADO CAIXA* |  |  | H | 0.574 | 0.53 | 0.3
EXAMES (ENCARGOS COMPLEMENTARES) *COLETADO CAIXA* |  |  | H | 0.574 | 0.35 | 0.2
SEGURO (ENCARGOS COMPLEMENTARES) *COLETADO CAIXA* |  |  | H | 0.574 | 0.01 | 0.01
EPI - FAMILIA ELETRICISTA - HORISTA (ENCARGOS COMPLEMENTARES - COLETADO CAIXA) |  |  | H | 0.574 | 0.93 | 0.53
FERRAMENTAS - FAMILIA ELETRICISTA - HORISTA (ENCARGOS COMPLEMENTARES - COLETADO CAIXA) |  |  | H | 0.574 | 0.55 | 0.32
SUPORTE DE FIXACAO PARA ESPELHO / PLACA 4" X 2", PARA 3 MODULOS, PARA INSTALACAO DE TOMADAS E INTERRUPTORES (SOMENTE SUPORTE) |  |  | UN | 1 | 1.31 | 1.31
ESPELHO / PLACA DE 3 POSTOS 4" X 2", PARA INSTALACAO DE TOMADAS E INTERRUPTORES |  |  | UN | 1 | 2.53 | 2.53
INTERRUPTOR SIMPLES 10A, 250V (APENAS MODULO) |  |  | UN | 1 | 5.98 | 5.98
TOTAL (C) | [5 empty] | 11.19
CUSTO DIRETO TOTAL | [5 empty] | 18.93
BDI 25,03% | [5 empty] | 4.74
PREÇO UNITÁRIO TOTAL | [5 empty] | 23.68
ITEM: 91957U-SINAPI |  |  | UN: UN
SER.CG: Interruptor simples (1 módulo) c/interruptor paralelo (1 módulo), 10A/250V, suporte e placa - fornecimento e instalação; Af. 12/15.
MÃO DE OBRA |  |  | UN | COEF. | CUSTO UNIT. | CUSTO TOTAL
AUXILIAR DE ELETRICISTA |  |  | H | 0.48413 | 5.37 | 2.6
ELETRICISTA OU OFICIAL ELETRICISTA |  |  | H | 0.61132 | 8.29 | 5.07
SUB TOTAL | [5 empty] | 7.67
LEIS SOCIAIS 84,19% | [5 empty] | 6.46
TOTAL (A) | [5 empty] | 14.12
MATERIAL/SUB-CONTRATADO |  |  | UN | COEF. | CUSTO UNIT. | CUSTO TOTAL
SUPORTE DE FIXACAO PARA ESPELHO / PLACA 4" X 2", PARA 3 MODULOS, PARA INSTALACAO DE TOMADAS E INTERRUPTORES (SOMENTE SUPORTE) |  |  | UN | 1 | 1.31 | 1.31
ESPELHO / PLACA DE 3 POSTOS 4" X 2", PARA INSTALACAO DE TOMADAS E INTERRUPTORES |  |  | UN | 1 | 2.53 | 2.53
INTERRUPTOR SIMPLES 10A, 250V (APENAS MODULO) |  |  | UN | 1 | 5.98 | 5.98
INTERRUPTOR PARALELO 10A, 250V (APENAS MODULO) |  |  | UN | 1 | 7.79 | 7.79
ALIMENTACAO (ENCARGOS COMPLEMENTARES) *COLETADO CAIXA* |  |  | H | 1.068 | 0.01 | 0.01
TRANSPORTE (ENCARGOS COMPLEMENTARES) *COLETADO CAIXA* |  |  | H | 1.068 | 0.53 | 0.57
EXAMES (ENCARGOS COMPLEMENTARES) *COLETADO CAIXA* |  |  | H | 1.068 | 0.35 | 0.37
SEGURO (ENCARGOS COMPLEMENTARES) *COLETADO CAIXA* |  |  | H | 1.068 | 0.01 | 0.01
EPI - FAMILIA ELETRICISTA - HORISTA (ENCARGOS COMPLEMENTARES - COLETADO CAIXA) |  |  | H | 1.068 | 0.93 | 0.99
FERRAMENTAS - FAMILIA ELETRICISTA - HORISTA (ENCARGOS COMPLEMENTARES - COLETADO CAIXA) |  |  | H | 1.068 | 0.55 | 0.59
TOTAL (C) | [5 empty] | 20.15
CUSTO DIRETO TOTAL | [5 empty] | 34.27
BDI 25,03% | [5 empty] | 8.58
PREÇO UNITÁRIO TOTAL | [5 empty] | 42.86
ITEM: 91959U-SINAPI |  |  | UN: UN
SER.CG: Interruptor simples (2 módulos), 10A/250V, c/suporte e placa -fornecimento e instalação; Af.12/15.
MÃO DE OBRA |  |  | UN | COEF. | CUSTO UNIT. | CUSTO TOTAL
AUXILIAR DE ELETRICISTA |  |  | H | 0.40002 | 5.37 | 2.15
ELETRICISTA OU OFICIAL ELETRICISTA |  |  | H | 0.52721 | 8.29 | 4.37
SUB TOTAL | [5 empty] | 6.52
LEIS SOCIAIS 84,19% | [5 empty] | 5.49
TOTAL (A) | [5 empty] | 12.01
MATERIAL/SUB-CONTRATADO |  |  | UN | COEF. | CUSTO UNIT. | CUSTO TOTAL
ALIMENTACAO (ENCARGOS COMPLEMENTARES) *COLETADO CAIXA* |  |  | H | 0.904 | 0.01 | 0.01
TRANSPORTE (ENCARGOS COMPLEMENTARES) *COLETADO CAIXA* |  |  | H | 0.904 | 0.53 | 0.48
EXAMES (ENCARGOS COMPLEMENTARES) *COLETADO CAIXA* |  |  | H | 0.904 | 0.35 | 0.32
SEGURO (ENCARGOS COMPLEMENTARES) *COLETADO CAIXA* |  |  | H | 0.904 | 0.01 | 0.01
EPI - FAMILIA ELETRICISTA - HORISTA (ENCARGOS COMPLEMENTARES - COLETADO CAIXA) |  |  | H | 0.904 | 0.93 | 0.84
FERRAMENTAS - FAMILIA ELETRICISTA - HORISTA (ENCARGOS COMPLEMENTARES - COLETADO CAIXA) |  |  | H | 0.904 | 0.55 | 0.5
SUPORTE DE FIXACAO PARA ESPELHO / PLACA 4" X 2", PARA 3 MODULOS, PARA INSTALACAO DE TOMADAS E INTERRUPTORES (SOMENTE SUPORTE) |  |  | UN | 1 | 1.31 | 1.31
ESPELHO / PLACA DE 3 POSTOS 4" X 2", PARA INSTALACAO DE TOMADAS E INTERRUPTORES |  |  | UN | 1 | 2.53 | 2.53
INTERRUPTOR SIMPLES 10A, 250V (APENAS MODULO) |  |  | UN | 2 | 5.98 | 11.96
TOTAL (C) | [5 empty] | 17.95
CUSTO DIRETO TOTAL | [5 empty] | 29.96
BDI 25,03% | [5 empty] | 7.5
PREÇO UNITÁRIO TOTAL | [5 empty] | 37.45
ITEM: 72339UD-UFMA |  |  | UN: UN
SER.CG: Tomada 3P+T 30A/440V, fornecimento e instalação.
MÃO DE OBRA |  |  | UN | COEF. | CUSTO UNIT. | CUSTO TOTAL
AUXILIAR DE ELETRICISTA |  |  | H | 0.46157 | 5.37 | 2.48
ELETRICISTA OU OFICIAL ELETRICISTA |  |  | H | 0.64824 | 8.29 | 5.37
SUB TOTAL | [5 empty] | 7.85
LEIS SOCIAIS 84,19% | [5 empty] | 6.61
TOTAL (A) | [5 empty] | 14.46
MATERIAL/SUB-CONTRATADO |  |  | UN | COEF. | CUSTO UNIT. | CUSTO TOTAL
ALIMENTACAO (ENCARGOS COMPLEMENTARES) *COLETADO CAIXA* |  |  | H | 1.082 | 0.01 | 0.01
SUPORTE DE FIXACAO PARA ESPELHO / PLACA 4" X 2", PARA 3 MODULOS, PARA INSTALACAO DE TOMADAS E INTERRUPTORES (SOMENTE SUPORTE) |  |  | UN | 1 | 1.31 | 1.31
ESPELHO / PLACA DE 3 POSTOS 4" X 2", PARA INSTALACAO DE TOMADAS E INTERRUPTORES |  |  | UN | 1 | 2.53 | 2.53
TOMADA INDUSTRIAL DE EMBUTIR 3P+T 30 A, 440 V, COM TRAVA, SEM PLACA |  |  | UN | 1 | 37.12 | 37.12
TRANSPORTE (ENCARGOS COMPLEMENTARES) *COLETADO CAIXA* |  |  | H | 1.082 | 0.53 | 0.57
EXAMES (ENCARGOS COMPLEMENTARES) *COLETADO CAIXA* |  |  | H | 1.082 | 0.35 | 0.38
SEGURO (ENCARGOS COMPLEMENTARES) *COLETADO CAIXA* |  |  | H | 1.082 | 0.01 | 0.01
EPI - FAMILIA ELETRICISTA - HORISTA (ENCARGOS COMPLEMENTARES - COLETADO CAIXA) |  |  | H | 1.082 | 0.93 | 1.01
FERRAMENTAS - FAMILIA ELETRICISTA - HORISTA (ENCARGOS COMPLEMENTARES - COLETADO CAIXA) |  |  | H | 1.082 | 0.55 | 0.6
TOTAL (C) | [5 empty] | 43.54
CUSTO DIRETO TOTAL | [5 empty] | 58
BDI 25,03% | [5 empty] | 14.52
PREÇO UNITÁRIO TOTAL | [5 empty] | 72.51
ITEM: 91996U-SINAPI |  |  | UN: UN
SER.CG: Tomada média de embutir (1 módulo), 2p+t10 a, c/suporte e placa,fornecimento e instalação; af.12/15.
MÃO DE OBRA |  |  | UN | COEF. | CUSTO UNIT. | CUSTO TOTAL
AUXILIAR DE ELETRICISTA |  |  | H | 0.31592 | 5.37 | 1.7
ELETRICISTA OU OFICIAL ELETRICISTA |  |  | H | 0.4431 | 8.29 | 3.67
SUB TOTAL | [5 empty] | 5.37
LEIS SOCIAIS 84,19% | [5 empty] | 4.52
TOTAL (A) | [5 empty] | 9.89
MATERIAL/SUB-CONTRATADO |  |  | UN | COEF. | CUSTO UNIT. | CUSTO TOTAL
ALIMENTACAO (ENCARGOS COMPLEMENTARES) *COLETADO CAIXA* |  |  | H | 0.74 | 0.01 | 0.01
TRANSPORTE (ENCARGOS COMPLEMENTARES) *COLETADO CAIXA* |  |  | H | 0.74 | 0.53 | 0.39
EXAMES (ENCARGOS COMPLEMENTARES) *COLETADO CAIXA* |  |  | H | 0.74 | 0.35 | 0.26
SEGURO (ENCARGOS COMPLEMENTARES) *COLETADO CAIXA* |  |  | H | 0.74 | 0.01 | 0.01
EPI - FAMILIA ELETRICISTA - HORISTA (ENCARGOS COMPLEMENTARES - COLETADO CAIXA) |  |  | H | 0.74 | 0.93 | 0.69
FERRAMENTAS - FAMILIA ELETRICISTA - HORISTA (ENCARGOS COMPLEMENTARES - COLETADO CAIXA) |  |  | H | 0.74 | 0.55 | 0.41
SUPORTE DE FIXACAO PARA ESPELHO / PLACA 4" X 2", PARA 3 MODULOS, PARA INSTALACAO DE TOMADAS E INTERRUPTORES (SOMENTE SUPORTE) |  |  | UN | 1 | 1.31 | 1.31
ESPELHO / PLACA DE 3 POSTOS 4" X 2", PARA INSTALACAO DE TOMADAS E INTERRUPTORES |  |  | UN | 1 | 2.53 | 2.53
TOMADA 2P+T 10A, 250V (APENAS MODULO) |  |  | UN | 1 | 6.81 | 6.81
TOTAL (C) | [5 empty] | 12.41
CUSTO DIRETO TOTAL | [5 empty] | 22.3
BDI 25,03% | [5 empty] | 5.58
PREÇO UNITÁRIO TOTAL | [5 empty] | 27.89
ITEM: 91997U-SINAPI |  |  | UN: UN
SER.CG: Tomada média de embutir (1 módulo), 2P+T 20 A, c/suporte e placa, fornecimento e instalação; Af.12/15.
MÃO DE OBRA |  |  | UN | COEF. | CUSTO UNIT. | CUSTO TOTAL
AUXILIAR DE ELETRICISTA |  |  | H | 0.31592 | 5.37 | 1.7
ELETRICISTA OU OFICIAL ELETRICISTA |  |  | H | 0.4431 | 8.29 | 3.67
SUB TOTAL | [5 empty] | 5.37
LEIS SOCIAIS 84,19% | [5 empty] | 4.52
TOTAL (A) | [5 empty] | 9.89
MATERIAL/SUB-CONTRATADO |  |  | UN | COEF. | CUSTO UNIT. | CUSTO TOTAL
ALIMENTACAO (ENCARGOS COMPLEMENTARES) *COLETADO CAIXA* |  |  | H | 0.74 | 0.01 | 0.01
TRANSPORTE (ENCARGOS COMPLEMENTARES) *COLETADO CAIXA* |  |  | H | 0.74 | 0.53 | 0.39
EXAMES (ENCARGOS COMPLEMENTARES) *COLETADO CAIXA* |  |  | H | 0.74 | 0.35 | 0.26
SEGURO (ENCARGOS COMPLEMENTARES) *COLETADO CAIXA* |  |  | H | 0.74 | 0.01 | 0.01
EPI - FAMILIA ELETRICISTA - HORISTA (ENCARGOS COMPLEMENTARES - COLETADO CAIXA) |  |  | H | 0.74 | 0.93 | 0.69
FERRAMENTAS - FAMILIA ELETRICISTA - HORISTA (ENCARGOS COMPLEMENTARES - COLETADO CAIXA) |  |  | H | 0.74 | 0.55 | 0.41
TOMADA 2P+T 20A, 250V (APENAS MODULO) |  |  | UN | 1 | 8.71 | 8.71
SUPORTE DE FIXACAO PARA ESPELHO / PLACA 4" X 2", PARA 3 MODULOS, PARA INSTALACAO DE TOMADAS E INTERRUPTORES (SOMENTE SUPORTE) |  |  | UN | 1 | 1.31 | 1.31
ESPELHO / PLACA DE 3 POSTOS 4" X 2", PARA INSTALACAO DE TOMADAS E INTERRUPTORES |  |  | UN | 1 | 2.53 | 2.53
TOTAL (C) | [5 empty] | 14.31
CUSTO DIRETO TOTAL | [5 empty] | 24.2
BDI 25,03% | [5 empty] | 6.06
PREÇO UNITÁRIO TOTAL | [5 empty] | 30.26
ITEM: 92008U-SINAPI |  |  | UN: UN
SER.CG: Tomada baixa de embutir (2 módulos), 2p+t 10 a, incluindo suporte e placa - fornecimento e instalação. Af_12/2015
MÃO DE OBRA |  |  | UN | COEF. | CUSTO UNIT. | CUSTO TOTAL
AUXILIAR DE ELETRICISTA |  |  | H | 0.41951 | 5.37 | 2.25
ELETRICISTA OU OFICIAL ELETRICISTA |  |  | H | 0.5467 | 8.29 | 4.53
SUB TOTAL | [5 empty] | 6.78
LEIS SOCIAIS 84,19% | [5 empty] | 5.71
TOTAL (A) | [5 empty] | 12.5
MATERIAL/SUB-CONTRATADO |  |  | UN | COEF. | CUSTO UNIT. | CUSTO TOTAL
ALIMENTACAO (ENCARGOS COMPLEMENTARES) *COLETADO CAIXA* |  |  | H | 0.942 | 0.01 | 0.01
TRANSPORTE (ENCARGOS COMPLEMENTARES) *COLETADO CAIXA* |  |  | H | 0.942 | 0.53 | 0.5
EXAMES (ENCARGOS COMPLEMENTARES) *COLETADO CAIXA* |  |  | H | 0.942 | 0.35 | 0.33
SEGURO (ENCARGOS COMPLEMENTARES) *COLETADO CAIXA* |  |  | H | 0.942 | 0.01 | 0.01
EPI - FAMILIA ELETRICISTA - HORISTA (ENCARGOS COMPLEMENTARES - COLETADO CAIXA) |  |  | H | 0.942 | 0.93 | 0.88
FERRAMENTAS - FAMILIA ELETRICISTA - HORISTA (ENCARGOS COMPLEMENTARES - COLETADO CAIXA) |  |  | H | 0.942 | 0.55 | 0.52
SUPORTE DE FIXACAO PARA ESPELHO / PLACA 4" X 2", PARA 3 MODULOS, PARA INSTALACAO DE TOMADAS E INTERRUPTORES (SOMENTE SUPORTE) |  |  | UN | 1 | 1.31 | 1.31
ESPELHO / PLACA DE 3 POSTOS 4" X 2", PARA INSTALACAO DE TOMADAS E INTERRUPTORES |  |  | UN | 1 | 2.53 | 2.53
TOMADA 2P+T 10A, 250V (APENAS MODULO) |  |  | UN | 2 | 6.81 | 13.62
TOTAL (C) | [5 empty] | 19.7
CUSTO DIRETO TOTAL | [5 empty] | 32.2
BDI 25,03% | [5 empty] | 8.06
PREÇO UNITÁRIO TOTAL | [5 empty] | 40.26
ITEM: 92009U-SINAPI |  |  | UN: UN
SER.CG: Tomada média de embutir (2 módulos), 2P+T 20 A, c/suporte e placa, fornecimento e instalação; Af.12/15.
MÃO DE OBRA |  |  | UN | COEF. | CUSTO UNIT. | CUSTO TOTAL
AUXILIAR DE ELETRICISTA |  |  | H | 0.41951 | 5.37 | 2.25
ELETRICISTA OU OFICIAL ELETRICISTA |  |  | H | 0.5467 | 8.29 | 4.53
SUB TOTAL | [5 empty] | 6.78
LEIS SOCIAIS 84,19% | [5 empty] | 5.71
TOTAL (A) | [5 empty] | 12.5
MATERIAL/SUB-CONTRATADO |  |  | UN | COEF. | CUSTO UNIT. | CUSTO TOTAL
ALIMENTACAO (ENCARGOS COMPLEMENTARES) *COLETADO CAIXA* |  |  | H | 0.942 | 0.01 | 0.01
TRANSPORTE (ENCARGOS COMPLEMENTARES) *COLETADO CAIXA* |  |  | H | 0.942 | 0.53 | 0.5
EXAMES (ENCARGOS COMPLEMENTARES) *COLETADO CAIXA* |  |  | H | 0.942 | 0.35 | 0.33
SEGURO (ENCARGOS COMPLEMENTARES) *COLETADO CAIXA* |  |  | H | 0.942 | 0.01 | 0.01
EPI - FAMILIA ELETRICISTA - HORISTA (ENCARGOS COMPLEMENTARES - COLETADO CAIXA) |  |  | H | 0.942 | 0.93 | 0.88
FERRAMENTAS - FAMILIA ELETRICISTA - HORISTA (ENCARGOS COMPLEMENTARES - COLETADO CAIXA) |  |  | H | 0.942 | 0.55 | 0.52
TOMADA 2P+T 20A, 250V (APENAS MODULO) |  |  | UN | 2 | 8.71 | 17.42
SUPORTE DE FIXACAO PARA ESPELHO / PLACA 4" X 2", PARA 3 MODULOS, PARA INSTALACAO DE TOMADAS E INTERRUPTORES (SOMENTE SUPORTE) |  |  | UN | 1 | 1.31 | 1.31
ESPELHO / PLACA DE 3 POSTOS 4" X 2", PARA INSTALACAO DE TOMADAS E INTERRUPTORES |  |  | UN | 1 | 2.53 | 2.53
TOTAL (C) | [5 empty] | 23.5
CUSTO DIRETO TOTAL | [5 empty] | 36
BDI 25,03% | [5 empty] | 9.01
PREÇO UNITÁRIO TOTAL | [5 empty] | 45.01
ITEM: 91173U-SINAPI |  |  | UN: M
SER.CG: Fixação de tubos verticais de ppr diâmetros menores ou iguais a 40 mm com abraçadeira metálica rígida tipo d 1/2", fixada em perfilado em alvenaria. Af_05/2015
MÃO DE OBRA |  |  | UN | COEF. | CUSTO UNIT. | CUSTO TOTAL
AUXILIAR DE ENCANADOR OU BOMBEIRO HIDRAULICO |  |  | H | 0.005062 | 5.37 | 0.03
ENCANADOR OU BOMBEIRO HIDRAULICO |  |  | H | 0.035434 | 7.21 | 0.26
SUB TOTAL | [5 empty] | 0.28
LEIS SOCIAIS 84,19% | [5 empty] | 0.24
TOTAL (A) | [5 empty] | 0.52
MATERIAL/SUB-CONTRATADO |  |  | UN | COEF. | CUSTO UNIT. | CUSTO TOTAL
ALIMENTACAO (ENCARGOS COMPLEMENTARES) *COLETADO CAIXA* |  |  | H | 0.04 | 0.01 | 0
TRANSPORTE (ENCARGOS COMPLEMENTARES) *COLETADO CAIXA* |  |  | H | 0.04 | 0.53 | 0.02
EXAMES (ENCARGOS COMPLEMENTARES) *COLETADO CAIXA* |  |  | H | 0.04 | 0.35 | 0.01
SEGURO (ENCARGOS COMPLEMENTARES) *COLETADO CAIXA* |  |  | H | 0.04 | 0.01 | 0
EPI - FAMILIA ENCANADOR - HORISTA (ENCARGOS COMPLEMENTARES - COLETADO CAIXA) |  |  | H | 0.04 | 0.83 | 0.03
FERRAMENTAS - FAMILIA ENCANADOR - HORISTA (ENCARGOS COMPLEMENTARES - COLETADO CAIXA) |  |  | H | 0.04 | 0.24 | 0.01
ABRACADEIRA EM ACO PARA AMARRACAO DE ELETRODUTOS, TIPO D, COM 1/2" E PARAFUSO DE FIXACAO |  |  | UN | 0.333 | 1.26 | 0.42
TOTAL (C) | [5 empty] | 0.5
CUSTO DIRETO TOTAL | [5 empty] | 1.02
BDI 25,03% | [5 empty] | 0.26
PREÇO UNITÁRIO TOTAL | [5 empty] | 1.27
9.1 SUBESTAÇÃO
ITEM: 74130/9U.D3-UFMA |  |  | UN: UN
SER.CG: Cubículo de disjunção composto por disjuntor de média tensão à vácuo do tipo MAF, classe de tensão 36 KV; corrente nominal 630 A, capacidade nominal de interrupção 500 MVA, com relé de abertura, relé de fechamento, motor elétrico com redutor para carregamento automático das molas; micro-switch para telesinalisar mola carregada, bloqueio mecânicos tipo KIRK; Relés de sobrecorrente do tipo URPE 7104(sistema de proteção indireta integrada, micro-processada- Proteção "ON BOARD"); contator mecânico de manobras; dispositivo de sinalização mecânica da intervenção dos relés de sobre corrente, com res
MÃO DE OBRA |  |  | UN | COEF. | CUSTO UNIT. | CUSTO TOTAL
AUXILIAR DE ELETRICISTA |  |  | H | 8.2056 | 5.37 | 44.06
ELETRICISTA OU OFICIAL ELETRICISTA |  |  | H | 8.2056 | 8.29 | 68.02
SUB TOTAL | [5 empty] | 112.09
LEIS SOCIAIS 84,19% | [5 empty] | 94.37
TOTAL (A) | [5 empty] | 206.46
MATERIAL/SUB-CONTRATADO |  |  | UN | COEF. | CUSTO UNIT. | CUSTO TOTAL
Transformador de potencial, encapsulado de resina epóxi, classe de tensão 15 KV, tensão 13800/115 V. |  |  | un | 1 | 2072.12 | 2072.12
No-Break, potência de 1000 VA |  |  | un | 1 | 788.58 | 788.58
Isolador suporte 15KV uso interno. |  |  | un | 9 | 80.77 | 726.93
Disjuntor de média tensão à vácuo do tipo MAF, classe de tensão 36 KV; corrente nominal 630 A, capacidade nominal de interrupção 350 MVA, com relé de abertura, relé de fechamento, motor elétrico com redutor para carregamento automático das molas; micro-switch para telesinalisar mola carregada, bloqueio mecânicos tipo KIRK; Relés de sobrecorrente do tipo URPE 7104(sistema de proteção indireta integrada, micro-processada- Proteção "ON BOARD"); contator mecânico de manobras; dispositivo de sinalização mecânica da intervenção dos relés de sobre corrente, com reset manual. |  |  | UN | 1 | 55248.38 | 55248.38
ALIMENTACAO (ENCARGOS COMPLEMENTARES) *COLETADO CAIXA* |  |  | H | 16 | 0.01 | 0.16
TRANSPORTE (ENCARGOS COMPLEMENTARES) *COLETADO CAIXA* |  |  | H | 16 | 0.53 | 8.48
Barramento de cobre tipo vergalhão, 3/8 |  |  | m | 15 | 53.3 | 799.5
Borne concêntrico à pressão para vergalhão de 3/8. |  |  | un | 10 | 11.64 | 116.4
Borne concêntrico à pressão de vergalhão 3/8- Angular 90º |  |  | UN | 10 | 15.68 | 156.8
Borne concêntrico à pressão de vergalhão 3/8- União T |  |  | UN | 10 | 10.55 | 105.5
Borne concêntrico à pressão de vergalhão 3/8- União 90º |  |  | UN | 10 | 13.15 | 131.5
Borne concêntrico à pressão de vergalhão 3/8- União reta |  |  | UN | 10 | 13.15 | 131.5
EXAMES (ENCARGOS COMPLEMENTARES) *COLETADO CAIXA* |  |  | H | 16 | 0.35 | 5.6
SEGURO (ENCARGOS COMPLEMENTARES) *COLETADO CAIXA* |  |  | H | 16 | 0.01 | 0.16
EPI - FAMILIA ELETRICISTA - HORISTA (ENCARGOS COMPLEMENTARES - COLETADO CAIXA) |  |  | H | 16 | 0.93 | 14.88
FERRAMENTAS - FAMILIA ELETRICISTA - HORISTA (ENCARGOS COMPLEMENTARES - COLETADO CAIXA) |  |  | H | 16 | 0.55 | 8.8
TOTAL (C) | [5 empty] | 60315.29
CUSTO DIRETO TOTAL | [5 empty] | 60521.75
BDI 25,03% | [5 empty] | 15148.59
PREÇO UNITÁRIO TOTAL | [5 empty] | 75670.34
10. INSTALAÇÕES HIDRAULICAS
ITEM: 89402UD-UFMA |  |  | UN: M
SER.CG: Tubo PVC soldável 25mm, instalado em ramal de distribuição de água - fornecimento e instalação, inclusive conexões.
MÃO DE OBRA |  |  | UN | COEF. | CUSTO UNIT. | CUSTO TOTAL
ENCANADOR OU BOMBEIRO HIDRAULICO |  |  | H | 0.1144 | 7.21 | 0.82
AUXILIAR DE ENCANADOR OU BOMBEIRO HIDRAULICO |  |  | H | 0.1144 | 5.37 | 0.61
SUB TOTAL | [5 empty] | 1.44
LEIS SOCIAIS 84,19% | [5 empty] | 1.21
TOTAL (A) | [5 empty] | 2.65
MATERIAL/SUB-CONTRATADO |  |  | UN | COEF. | CUSTO UNIT. | CUSTO TOTAL
LIXA DAGUA EM FOLHA, GRAO 100 |  |  | UN | 0.038 | 1.47 | 0.06
ALIMENTACAO (ENCARGOS COMPLEMENTARES) *COLETADO CAIXA* |  |  | H | 0.226 | 0.01 | 0
TRANSPORTE (ENCARGOS COMPLEMENTARES) *COLETADO CAIXA* |  |  | H | 0.226 | 0.53 | 0.12
EXAMES (ENCARGOS COMPLEMENTARES) *COLETADO CAIXA* |  |  | H | 0.226 | 0.35 | 0.08
SEGURO (ENCARGOS COMPLEMENTARES) *COLETADO CAIXA* |  |  | H | 0.226 | 0.01 | 0
EPI - FAMILIA ENCANADOR - HORISTA (ENCARGOS COMPLEMENTARES - COLETADO CAIXA) |  |  | H | 0.226 | 0.83 | 0.19
FERRAMENTAS - FAMILIA ENCANADOR - HORISTA (ENCARGOS COMPLEMENTARES - COLETADO CAIXA) |  |  | H | 0.226 | 0.24 | 0.05
TUBO PVC SOLDAVEL EB-892 P/AGUA FRIA PREDIAL DN 25MM |  |  | M | 1.15 | 2.92 | 3.36
TOTAL (C) | [5 empty] | 3.86
CUSTO DIRETO TOTAL | [5 empty] | 6.51
BDI 25,03% | [5 empty] | 1.63
PREÇO UNITÁRIO TOTAL | [5 empty] | 8.14
ITEM: 89446UD-UFMA |  |  | UN: M
SER.CG: Tubo PVC soldável 25mm, instalado em prumada de água - fornecimento e instalação; inclusive conexões.
MÃO DE OBRA |  |  | UN | COEF. | CUSTO UNIT. | CUSTO TOTAL
ENCANADOR OU BOMBEIRO HIDRAULICO |  |  | H | 0.016198 | 7.21 | 0.12
AUXILIAR DE ENCANADOR OU BOMBEIRO HIDRAULICO |  |  | H | 0.016198 | 5.37 | 0.09
SUB TOTAL | [5 empty] | 0.2
LEIS SOCIAIS 84,19% | [5 empty] | 0.17
TOTAL (A) | [5 empty] | 0.38
MATERIAL/SUB-CONTRATADO |  |  | UN | COEF. | CUSTO UNIT. | CUSTO TOTAL
ALIMENTACAO (ENCARGOS COMPLEMENTARES) *COLETADO CAIXA* |  |  | H | 0.032 | 0.01 | 0
TRANSPORTE (ENCARGOS COMPLEMENTARES) *COLETADO CAIXA* |  |  | H | 0.032 | 0.53 | 0.02
EXAMES (ENCARGOS COMPLEMENTARES) *COLETADO CAIXA* |  |  | H | 0.032 | 0.35 | 0.01
SEGURO (ENCARGOS COMPLEMENTARES) *COLETADO CAIXA* |  |  | H | 0.032 | 0.01 | 0
EPI - FAMILIA ENCANADOR - HORISTA (ENCARGOS COMPLEMENTARES - COLETADO CAIXA) |  |  | H | 0.032 | 0.83 | 0.03
FERRAMENTAS - FAMILIA ENCANADOR - HORISTA (ENCARGOS COMPLEMENTARES - COLETADO CAIXA) |  |  | H | 0.032 | 0.24 | 0.01
TUBO PVC SOLDAVEL EB-892 P/AGUA FRIA PREDIAL DN 25MM |  |  | M | 1.15 | 2.92 | 3.36
TOTAL (C) | [5 empty] | 3.42
CUSTO DIRETO TOTAL | [5 empty] | 3.8
BDI 25,03% | [5 empty] | 0.95
PREÇO UNITÁRIO TOTAL | [5 empty] | 4.75
ITEM: 89447UD-UFMA |  |  | UN: M
SER.CG: Tubo PVC soldável 32mm, instalado em prumada de água - fornecimento e instalação, inclusive conexões.
MÃO DE OBRA |  |  | UN | COEF. | CUSTO UNIT. | CUSTO TOTAL
ENCANADOR OU BOMBEIRO HIDRAULICO |  |  | H | 0.020248 | 7.21 | 0.15
AUXILIAR DE ENCANADOR OU BOMBEIRO HIDRAULICO |  |  | H | 0.020248 | 5.37 | 0.11
SUB TOTAL | [5 empty] | 0.25
LEIS SOCIAIS 84,19% | [5 empty] | 0.21
TOTAL (A) | [5 empty] | 0.47
MATERIAL/SUB-CONTRATADO |  |  | UN | COEF. | CUSTO UNIT. | CUSTO TOTAL
ALIMENTACAO (ENCARGOS COMPLEMENTARES) *COLETADO CAIXA* |  |  | H | 0.04 | 0.01 | 0
TRANSPORTE (ENCARGOS COMPLEMENTARES) *COLETADO CAIXA* |  |  | H | 0.04 | 0.53 | 0.02
EXAMES (ENCARGOS COMPLEMENTARES) *COLETADO CAIXA* |  |  | H | 0.04 | 0.35 | 0.01
SEGURO (ENCARGOS COMPLEMENTARES) *COLETADO CAIXA* |  |  | H | 0.04 | 0.01 | 0
EPI - FAMILIA ENCANADOR - HORISTA (ENCARGOS COMPLEMENTARES - COLETADO CAIXA) |  |  | H | 0.04 | 0.83 | 0.03
FERRAMENTAS - FAMILIA ENCANADOR - HORISTA (ENCARGOS COMPLEMENTARES - COLETADO CAIXA) |  |  | H | 0.04 | 0.24 | 0.01
TUBO PVC SOLDAVEL EB-892 P/AGUA FRIA PREDIAL DN 32MM |  |  | M | 1.15 | 6.55 | 7.53
TOTAL (C) | [5 empty] | 7.61
CUSTO DIRETO TOTAL | [5 empty] | 8.08
BDI 25,03% | [5 empty] | 2.02
PREÇO UNITÁRIO TOTAL | [5 empty] | 10.11
ITEM: 89448UD-UFMA |  |  | UN: M
SER.CG: Tubo PVC soldável 40mm, instalado em prumada de água - fornecimento e instalação, inclusive conexões.
MÃO DE OBRA |  |  | UN | COEF. | CUSTO UNIT. | CUSTO TOTAL
ENCANADOR OU BOMBEIRO HIDRAULICO |  |  | H | 0.024298 | 7.21 | 0.18
AUXILIAR DE ENCANADOR OU BOMBEIRO HIDRAULICO |  |  | H | 0.024298 | 5.37 | 0.13
SUB TOTAL | [5 empty] | 0.31
LEIS SOCIAIS 84,19% | [5 empty] | 0.26
TOTAL (A) | [5 empty] | 0.56
MATERIAL/SUB-CONTRATADO |  |  | UN | COEF. | CUSTO UNIT. | CUSTO TOTAL
LIXA DAGUA EM FOLHA, GRAO 100 |  |  | UN | 0.008 | 1.47 | 0.01
ALIMENTACAO (ENCARGOS COMPLEMENTARES) *COLETADO CAIXA* |  |  | H | 0.048 | 0.01 | 0
TRANSPORTE (ENCARGOS COMPLEMENTARES) *COLETADO CAIXA* |  |  | H | 0.048 | 0.53 | 0.03
EXAMES (ENCARGOS COMPLEMENTARES) *COLETADO CAIXA* |  |  | H | 0.048 | 0.35 | 0.02
SEGURO (ENCARGOS COMPLEMENTARES) *COLETADO CAIXA* |  |  | H | 0.048 | 0.01 | 0
EPI - FAMILIA ENCANADOR - HORISTA (ENCARGOS COMPLEMENTARES - COLETADO CAIXA) |  |  | H | 0.048 | 0.83 | 0.04
FERRAMENTAS - FAMILIA ENCANADOR - HORISTA (ENCARGOS COMPLEMENTARES - COLETADO CAIXA) |  |  | H | 0.048 | 0.24 | 0.01
TUBO PVC SOLDAVEL EB-892 P/AGUA FRIA PREDIAL DN 40MM |  |  | M | 1.15 | 9.54 | 10.97
TOTAL (C) | [5 empty] | 11.08
CUSTO DIRETO TOTAL | [5 empty] | 11.64
BDI 25,03% | [5 empty] | 2.91
PREÇO UNITÁRIO TOTAL | [5 empty] | 14.55
ITEM: 89449UD-UFMA |  |  | UN: M
SER.CG: Tubo PVC soldável 50mm, instalado em prumada de água - fornecimento e instalação, inclusive conexões.
MÃO DE OBRA |  |  | UN | COEF. | CUSTO UNIT. | CUSTO TOTAL
ENCANADOR OU BOMBEIRO HIDRAULICO |  |  | H | 0.02936 | 7.21 | 0.21
AUXILIAR DE ENCANADOR OU BOMBEIRO HIDRAULICO |  |  | H | 0.02936 | 5.37 | 0.16
SUB TOTAL | [5 empty] | 0.37
LEIS SOCIAIS 84,19% | [5 empty] | 0.31
TOTAL (A) | [5 empty] | 0.68
MATERIAL/SUB-CONTRATADO |  |  | UN | COEF. | CUSTO UNIT. | CUSTO TOTAL
LIXA DAGUA EM FOLHA, GRAO 100 |  |  | UN | 0.01 | 1.47 | 0.01
ALIMENTACAO (ENCARGOS COMPLEMENTARES) *COLETADO CAIXA* |  |  | H | 0.058 | 0.01 | 0
TRANSPORTE (ENCARGOS COMPLEMENTARES) *COLETADO CAIXA* |  |  | H | 0.058 | 0.53 | 0.03
EXAMES (ENCARGOS COMPLEMENTARES) *COLETADO CAIXA* |  |  | H | 0.058 | 0.35 | 0.02
SEGURO (ENCARGOS COMPLEMENTARES) *COLETADO CAIXA* |  |  | H | 0.058 | 0.01 | 0
EPI - FAMILIA ENCANADOR - HORISTA (ENCARGOS COMPLEMENTARES - COLETADO CAIXA) |  |  | H | 0.058 | 0.83 | 0.05
FERRAMENTAS - FAMILIA ENCANADOR - HORISTA (ENCARGOS COMPLEMENTARES - COLETADO CAIXA) |  |  | H | 0.058 | 0.24 | 0.01
TUBO PVC SOLDAVEL EB-892 P/AGUA FRIA PREDIAL DN 50MM |  |  | M | 1.15 | 10.93 | 12.57
TOTAL (C) | [5 empty] | 12.7
CUSTO DIRETO TOTAL | [5 empty] | 13.38
BDI 25,03% | [5 empty] | 3.35
PREÇO UNITÁRIO TOTAL | [5 empty] | 16.73
ITEM: 89450UD-UFMA |  |  | UN: M
SER.CG: Tubo PVC soldável 60mm, instalado em prumada de água - fornecimento e instalação, inclusive conexões.
MÃO DE OBRA |  |  | UN | COEF. | CUSTO UNIT. | CUSTO TOTAL
ENCANADOR OU BOMBEIRO HIDRAULICO |  |  | H | 0.034422 | 7.21 | 0.25
AUXILIAR DE ENCANADOR OU BOMBEIRO HIDRAULICO |  |  | H | 0.034422 | 5.37 | 0.18
SUB TOTAL | [5 empty] | 0.43
LEIS SOCIAIS 84,19% | [5 empty] | 0.36
TOTAL (A) | [5 empty] | 0.8
MATERIAL/SUB-CONTRATADO |  |  | UN | COEF. | CUSTO UNIT. | CUSTO TOTAL
LIXA DAGUA EM FOLHA, GRAO 100 |  |  | UN | 0.011 | 1.47 | 0.02
ALIMENTACAO (ENCARGOS COMPLEMENTARES) *COLETADO CAIXA* |  |  | H | 0.068 | 0.01 | 0
TRANSPORTE (ENCARGOS COMPLEMENTARES) *COLETADO CAIXA* |  |  | H | 0.068 | 0.53 | 0.04
EXAMES (ENCARGOS COMPLEMENTARES) *COLETADO CAIXA* |  |  | H | 0.068 | 0.35 | 0.02
SEGURO (ENCARGOS COMPLEMENTARES) *COLETADO CAIXA* |  |  | H | 0.068 | 0.01 | 0
EPI - FAMILIA ENCANADOR - HORISTA (ENCARGOS COMPLEMENTARES - COLETADO CAIXA) |  |  | H | 0.068 | 0.83 | 0.06
FERRAMENTAS - FAMILIA ENCANADOR - HORISTA (ENCARGOS COMPLEMENTARES - COLETADO CAIXA) |  |  | H | 0.068 | 0.24 | 0.02
TUBO PVC, SOLDAVEL, DN 60 MM, AGUA FRIA (NBR-5648) |  |  | M | 1.15 | 18.45 | 21.22
TOTAL (C) | [5 empty] | 21.37
CUSTO DIRETO TOTAL | [5 empty] | 22.17
BDI 25,03% | [5 empty] | 5.55
PREÇO UNITÁRIO TOTAL | [5 empty] | 27.72
ITEM: 89451UD-UFMA |  |  | UN: M
SER.CG: Tubo PVC soldável 75mm, instalado em prumada de água - fornecimento e instalação, inclusive conexões.
MÃO DE OBRA |  |  | UN | COEF. | CUSTO UNIT. | CUSTO TOTAL
ENCANADOR OU BOMBEIRO HIDRAULICO |  |  | H | 0.042521 | 7.21 | 0.31
AUXILIAR DE ENCANADOR OU BOMBEIRO HIDRAULICO |  |  | H | 0.042521 | 5.37 | 0.23
SUB TOTAL | [5 empty] | 0.53
LEIS SOCIAIS 84,19% | [5 empty] | 0.45
TOTAL (A) | [5 empty] | 0.99
MATERIAL/SUB-CONTRATADO |  |  | UN | COEF. | CUSTO UNIT. | CUSTO TOTAL
LIXA DAGUA EM FOLHA, GRAO 100 |  |  | UN | 0.014 | 1.47 | 0.02
ALIMENTACAO (ENCARGOS COMPLEMENTARES) *COLETADO CAIXA* |  |  | H | 0.084 | 0.01 | 0
TRANSPORTE (ENCARGOS COMPLEMENTARES) *COLETADO CAIXA* |  |  | H | 0.084 | 0.53 | 0.04
EXAMES (ENCARGOS COMPLEMENTARES) *COLETADO CAIXA* |  |  | H | 0.084 | 0.35 | 0.03
SEGURO (ENCARGOS COMPLEMENTARES) *COLETADO CAIXA* |  |  | H | 0.084 | 0.01 | 0
EPI - FAMILIA ENCANADOR - HORISTA (ENCARGOS COMPLEMENTARES - COLETADO CAIXA) |  |  | H | 0.084 | 0.83 | 0.07
FERRAMENTAS - FAMILIA ENCANADOR - HORISTA (ENCARGOS COMPLEMENTARES - COLETADO CAIXA) |  |  | H | 0.084 | 0.24 | 0.02
TUBO PVC, SOLDAVEL, DN 75 MM, AGUA FRIA (NBR-5648) |  |  | M | 1.15 | 30.9 | 35.54
TOTAL (C) | [5 empty] | 35.72
CUSTO DIRETO TOTAL | [5 empty] | 36.71
BDI 25,03% | [5 empty] | 9.19
PREÇO UNITÁRIO TOTAL | [5 empty] | 45.89
ITEM: 89452UD-UFMA |  |  | UN: M
SER.CG: Tubo PVC soldável 85mm, instalado em prumada de água - fornecimento e instalação, inclusive conexões.
MÃO DE OBRA |  |  | UN | COEF. | CUSTO UNIT. | CUSTO TOTAL
ENCANADOR OU BOMBEIRO HIDRAULICO |  |  | H | 0.047583 | 7.21 | 0.34
AUXILIAR DE ENCANADOR OU BOMBEIRO HIDRAULICO |  |  | H | 0.047583 | 5.37 | 0.26
SUB TOTAL | [5 empty] | 0.6
LEIS SOCIAIS 84,19% | [5 empty] | 0.5
TOTAL (A) | [5 empty] | 1.1
MATERIAL/SUB-CONTRATADO |  |  | UN | COEF. | CUSTO UNIT. | CUSTO TOTAL
LIXA DAGUA EM FOLHA, GRAO 100 |  |  | UN | 0.016 | 1.47 | 0.02
ALIMENTACAO (ENCARGOS COMPLEMENTARES) *COLETADO CAIXA* |  |  | H | 0.094 | 0.01 | 0
TRANSPORTE (ENCARGOS COMPLEMENTARES) *COLETADO CAIXA* |  |  | H | 0.094 | 0.53 | 0.05
EXAMES (ENCARGOS COMPLEMENTARES) *COLETADO CAIXA* |  |  | H | 0.094 | 0.35 | 0.03
SEGURO (ENCARGOS COMPLEMENTARES) *COLETADO CAIXA* |  |  | H | 0.094 | 0.01 | 0
EPI - FAMILIA ENCANADOR - HORISTA (ENCARGOS COMPLEMENTARES - COLETADO CAIXA) |  |  | H | 0.094 | 0.83 | 0.08
FERRAMENTAS - FAMILIA ENCANADOR - HORISTA (ENCARGOS COMPLEMENTARES - COLETADO CAIXA) |  |  | H | 0.094 | 0.24 | 0.02
TUBO PVC, SOLDAVEL, DN 85 MM, AGUA FRIA (NBR-5648) |  |  | M | 1.15 | 38.61 | 44.4
TOTAL (C) | [5 empty] | 44.61
CUSTO DIRETO TOTAL | [5 empty] | 45.71
BDI 25,03% | [5 empty] | 11.44
PREÇO UNITÁRIO TOTAL | [5 empty] | 57.16
ITEM: 89957U.D1-UFMA |  |  | UN: UN
SER.CG: Ponto de consumo terminal de água fria (subramal) c/tubulação de PVC, 20 mm, instalado em ramal de água, c/rasgo e chumbamento em alvenaria.
MÃO DE OBRA |  |  | UN | COEF. | CUSTO UNIT. | CUSTO TOTAL
SERVENTE |  |  | H | 0.078256 | 5.08 | 0.4
ENCANADOR OU BOMBEIRO HIDRAULICO |  |  | H | 3.3068 | 7.21 | 23.84
AUXILIAR DE ENCANADOR OU BOMBEIRO HIDRAULICO |  |  | H | 1.1352 | 5.37 | 6.1
SUB TOTAL | [5 empty] | 30.34
LEIS SOCIAIS 84,19% | [5 empty] | 25.54
TOTAL (A) | [5 empty] | 55.88
MATERIAL/SUB-CONTRATADO |  |  | UN | COEF. | CUSTO UNIT. | CUSTO TOTAL
AREIA MEDIA |  |  | M3 | 0.00963 | 25 | 0.24
ADESIVO PVC FRASCO C/ 850G |  |  | UN | 0.02209 | 45.16 | 1
EPI - FAMILIA SERVENTE - HORISTA (ENCARGOS COMPLEMENTARES - COLETADO CAIXA) |  |  | H | 0.07713 | 1.02 | 0.08
FERRAMENTAS - FAMILIA SERVENTE - HORISTA (ENCARGOS COMPLEMENTARES - COLETADO CAIXA) |  |  | H | 0.07713 | 0.38 | 0.03
SOLUCAO LIMPADORA FRASCO PLASTICO C/ 1000CM3 |  |  | UN | 0.02309 | 39.22 | 0.91
LIXA P/ PAREDE OU MADEIRA |  |  | UN | 0.05 | 0.43 | 0.02
TUBO PVC SOLDAVEL EB-892 P/AGUA FRIA PREDIAL DN 20MM |  |  | M | 3.183 | 2.27 | 7.23
LIXA DAGUA EM FOLHA, GRAO 100 |  |  | UN | 0.25459 | 1.47 | 0.37
JOELHO PVC SOLD 90G P/AGUA FRIA PREDIAL 20 MM |  |  | UN | 1.18 | 0.41 | 0.48
JOELHO PVC SOLD 90G C/BUCHA DE LATAO 20MM X 1/2" |  |  | UN | 1 | 4.46 | 4.46
TE SOLDAVEL, PVC, 90 GRAUS, 20 MM, PARA AGUA FRIA PREDIAL (NBR 5648) |  |  | UN | 0.89 | 0.74 | 0.66
CIMENTO PORTLAND COMUM CP I- 32 |  |  | KG | 4.3466 | 0.68 | 2.96
ALIMENTACAO (ENCARGOS COMPLEMENTARES) *COLETADO CAIXA* |  |  | H | 4.4647 | 0.01 | 0.04
TRANSPORTE (ENCARGOS COMPLEMENTARES) *COLETADO CAIXA* |  |  | H | 4.4647 | 0.53 | 2.37
EXAMES (ENCARGOS COMPLEMENTARES) *COLETADO CAIXA* |  |  | H | 4.4647 | 0.35 | 1.56
SEGURO (ENCARGOS COMPLEMENTARES) *COLETADO CAIXA* |  |  | H | 4.4647 | 0.01 | 0.04
EPI - FAMILIA ENCANADOR - HORISTA (ENCARGOS COMPLEMENTARES - COLETADO CAIXA) |  |  | H | 4.3876 | 0.83 | 3.64
FERRAMENTAS - FAMILIA ENCANADOR - HORISTA (ENCARGOS COMPLEMENTARES - COLETADO CAIXA) |  |  | H | 4.3876 | 0.24 | 1.05
TOTAL (C) | [5 empty] | 27.14
CUSTO DIRETO TOTAL | [5 empty] | 83.02
BDI 25,03% | [5 empty] | 20.78
PREÇO UNITÁRIO TOTAL | [5 empty] | 103.8
ITEM: 89957U.D2-UFMA |  |  | UN: UN
SER.CG: Ponto de consumo terminal de água fria (subramal), tubulação PVC Ø 25mm, instalado em ramal de água, inclusos rasgo e chumbamento em alvenaria.
MÃO DE OBRA |  |  | UN | COEF. | CUSTO UNIT. | CUSTO TOTAL
SERVENTE |  |  | H | 0.078256 | 5.08 | 0.4
ENCANADOR OU BOMBEIRO HIDRAULICO |  |  | H | 4.1832 | 7.21 | 30.16
AUXILIAR DE ENCANADOR OU BOMBEIRO HIDRAULICO |  |  | H | 2.0116 | 5.37 | 10.8
SUB TOTAL | [5 empty] | 41.36
LEIS SOCIAIS 84,19% | [5 empty] | 34.82
TOTAL (A) | [5 empty] | 76.18
MATERIAL/SUB-CONTRATADO |  |  | UN | COEF. | CUSTO UNIT. | CUSTO TOTAL
AREIA MEDIA |  |  | M3 | 0.00963 | 25 | 0.24
ADESIVO PVC FRASCO C/ 850G |  |  | UN | 0.02505 | 45.16 | 1.13
EPI - FAMILIA SERVENTE - HORISTA (ENCARGOS COMPLEMENTARES - COLETADO CAIXA) |  |  | H | 0.07713 | 1.02 | 0.08
FERRAMENTAS - FAMILIA SERVENTE - HORISTA (ENCARGOS COMPLEMENTARES - COLETADO CAIXA) |  |  | H | 0.07713 | 0.38 | 0.03
SOLUCAO LIMPADORA FRASCO PLASTICO C/ 1000CM3 |  |  | UN | 0.02812 | 39.22 | 1.1
CIMENTO PORTLAND COMUM CP I- 32 |  |  | KG | 4.3466 | 0.68 | 2.96
LIXA DAGUA EM FOLHA, GRAO 100 |  |  | UN | 0.54475 | 1.47 | 0.8
JOELHO PVC SOLD 90G P/ AGUA FRIA PREDIAL 25 MM |  |  | UN | 1.18 | 0.57 | 0.67
TUBO PVC SOLDAVEL EB-892 P/AGUA FRIA PREDIAL DN 25MM |  |  | M | 3.183 | 2.92 | 9.29
JOELHO PVC, SOLDAVEL, COM BUCHA DE LATAO, 90 GRAUS, 25 MM X 3/4", PARA AGUA FRIA PREDIAL |  |  | UN | 1 | 5.7 | 5.7
TE PVC SOLD 90G P/ AGUA FRIA PREDIAL 25MM |  |  | UN | 0.89 | 0.97 | 0.86
ALIMENTACAO (ENCARGOS COMPLEMENTARES) *COLETADO CAIXA* |  |  | H | 6.1961 | 0.01 | 0.06
TRANSPORTE (ENCARGOS COMPLEMENTARES) *COLETADO CAIXA* |  |  | H | 6.1961 | 0.53 | 3.28
EXAMES (ENCARGOS COMPLEMENTARES) *COLETADO CAIXA* |  |  | H | 6.1961 | 0.35 | 2.17
SEGURO (ENCARGOS COMPLEMENTARES) *COLETADO CAIXA* |  |  | H | 6.1961 | 0.01 | 0.06
EPI - FAMILIA ENCANADOR - HORISTA (ENCARGOS COMPLEMENTARES - COLETADO CAIXA) |  |  | H | 6.119 | 0.83 | 5.08
FERRAMENTAS - FAMILIA ENCANADOR - HORISTA (ENCARGOS COMPLEMENTARES - COLETADO CAIXA) |  |  | H | 6.119 | 0.24 | 1.47
TOTAL (C) | [5 empty] | 34.99
CUSTO DIRETO TOTAL | [5 empty] | 111.18
BDI 25,03% | [5 empty] | 27.83
PREÇO UNITÁRIO TOTAL | [5 empty] | 139
ITEM: 91175UD-UFMA |  |  | UN: M
SER.CG: Fixação de tubos verticais, Ø 100 mm c/abraçadeira metálica rígida tipo D 4".
MÃO DE OBRA |  |  | UN | COEF. | CUSTO UNIT. | CUSTO TOTAL
AUXILIAR DE ENCANADOR OU BOMBEIRO HIDRAULICO |  |  | H | 0.05062 | 5.37 | 0.27
ENCANADOR OU BOMBEIRO HIDRAULICO |  |  | H | 0.20248 | 7.21 | 1.46
SUB TOTAL | [5 empty] | 1.73
LEIS SOCIAIS 84,19% | [5 empty] | 1.46
TOTAL (A) | [5 empty] | 3.19
MATERIAL/SUB-CONTRATADO |  |  | UN | COEF. | CUSTO UNIT. | CUSTO TOTAL
ALIMENTACAO (ENCARGOS COMPLEMENTARES) *COLETADO CAIXA* |  |  | H | 0.25 | 0.01 | 0
TRANSPORTE (ENCARGOS COMPLEMENTARES) *COLETADO CAIXA* |  |  | H | 0.25 | 0.53 | 0.13
EXAMES (ENCARGOS COMPLEMENTARES) *COLETADO CAIXA* |  |  | H | 0.25 | 0.35 | 0.09
SEGURO (ENCARGOS COMPLEMENTARES) *COLETADO CAIXA* |  |  | H | 0.25 | 0.01 | 0
EPI - FAMILIA ENCANADOR - HORISTA (ENCARGOS COMPLEMENTARES - COLETADO CAIXA) |  |  | H | 0.25 | 0.83 | 0.21
FERRAMENTAS - FAMILIA ENCANADOR - HORISTA (ENCARGOS COMPLEMENTARES - COLETADO CAIXA) |  |  | H | 0.25 | 0.24 | 0.06
ABRACADEIRA EM ACO PARA AMARRACAO DE ELETRODUTOS, TIPO D, COM 3" E PARAFUSO DE FIXACAO |  |  | UN | 0.5 | 4.11 | 2.06
TOTAL (C) | [5 empty] | 2.55
CUSTO DIRETO TOTAL | [5 empty] | 5.74
BDI 25,03% | [5 empty] | 1.44
PREÇO UNITÁRIO TOTAL | [5 empty] | 7.18
ITEM: 90443U-SINAPI |  |  | UN: M
SER.CG: Rasgo em alvenaria para ramais/ distribuição com diametros menores ou iguais a 40 mm. Af_05/2015
MÃO DE OBRA |  |  | UN | COEF. | CUSTO UNIT. | CUSTO TOTAL
AUXILIAR DE ENCANADOR OU BOMBEIRO HIDRAULICO |  |  | H | 0.070868 | 5.37 | 0.38
ENCANADOR OU BOMBEIRO HIDRAULICO |  |  | H | 0.45457 | 7.21 | 3.28
SUB TOTAL | [5 empty] | 3.66
LEIS SOCIAIS 84,19% | [5 empty] | 3.08
TOTAL (A) | [5 empty] | 6.74
MATERIAL/SUB-CONTRATADO |  |  | UN | COEF. | CUSTO UNIT. | CUSTO TOTAL
ALIMENTACAO (ENCARGOS COMPLEMENTARES) *COLETADO CAIXA* |  |  | H | 0.519 | 0.01 | 0.01
TRANSPORTE (ENCARGOS COMPLEMENTARES) *COLETADO CAIXA* |  |  | H | 0.519 | 0.53 | 0.28
EXAMES (ENCARGOS COMPLEMENTARES) *COLETADO CAIXA* |  |  | H | 0.519 | 0.35 | 0.18
SEGURO (ENCARGOS COMPLEMENTARES) *COLETADO CAIXA* |  |  | H | 0.519 | 0.01 | 0.01
EPI - FAMILIA ENCANADOR - HORISTA (ENCARGOS COMPLEMENTARES - COLETADO CAIXA) |  |  | H | 0.519 | 0.83 | 0.43
FERRAMENTAS - FAMILIA ENCANADOR - HORISTA (ENCARGOS COMPLEMENTARES - COLETADO CAIXA) |  |  | H | 0.519 | 0.24 | 0.12
TOTAL (C) | [5 empty] | 1.02
CUSTO DIRETO TOTAL | [5 empty] | 7.76
BDI 25,03% | [5 empty] | 1.94
PREÇO UNITÁRIO TOTAL | [5 empty] | 9.7
ITEM: 91222U-SINAPI |  |  | UN: M
SER.CG: Rasgo em alvenaria para ramais/ distribuição com diâmetros maiores que 40 mm e menores ou iguais a 75 mm. Af_05/2015
MÃO DE OBRA |  |  | UN | COEF. | CUSTO UNIT. | CUSTO TOTAL
AUXILIAR DE ENCANADOR OU BOMBEIRO HIDRAULICO |  |  | H | 0.076942 | 5.37 | 0.41
ENCANADOR OU BOMBEIRO HIDRAULICO |  |  | H | 0.48899 | 7.21 | 3.53
SUB TOTAL | [5 empty] | 3.94
LEIS SOCIAIS 84,19% | [5 empty] | 3.32
TOTAL (A) | [5 empty] | 7.25
MATERIAL/SUB-CONTRATADO |  |  | UN | COEF. | CUSTO UNIT. | CUSTO TOTAL
ALIMENTACAO (ENCARGOS COMPLEMENTARES) *COLETADO CAIXA* |  |  | H | 0.559 | 0.01 | 0.01
TRANSPORTE (ENCARGOS COMPLEMENTARES) *COLETADO CAIXA* |  |  | H | 0.559 | 0.53 | 0.3
EXAMES (ENCARGOS COMPLEMENTARES) *COLETADO CAIXA* |  |  | H | 0.559 | 0.35 | 0.2
SEGURO (ENCARGOS COMPLEMENTARES) *COLETADO CAIXA* |  |  | H | 0.559 | 0.01 | 0.01
EPI - FAMILIA ENCANADOR - HORISTA (ENCARGOS COMPLEMENTARES - COLETADO CAIXA) |  |  | H | 0.559 | 0.83 | 0.46
FERRAMENTAS - FAMILIA ENCANADOR - HORISTA (ENCARGOS COMPLEMENTARES - COLETADO CAIXA) |  |  | H | 0.559 | 0.24 | 0.13
TOTAL (C) | [5 empty] | 1.1
CUSTO DIRETO TOTAL | [5 empty] | 8.36
BDI 25,03% | [5 empty] | 2.09
PREÇO UNITÁRIO TOTAL | [5 empty] | 10.45
ITEM: 93358U-SINAPI |  |  | UN: M3
SER.CG: Escavação manual de vala, profundidade menor ou igual a 1,30 m; Af.03/16.
MÃO DE OBRA |  |  | UN | COEF. | CUSTO UNIT. | CUSTO TOTAL
SERVENTE |  |  | H | 4.0138 | 5.08 | 20.39
SUB TOTAL | [5 empty] | 20.39
LEIS SOCIAIS 84,19% | [5 empty] | 17.17
TOTAL (A) | [5 empty] | 37.56
MATERIAL/SUB-CONTRATADO |  |  | UN | COEF. | CUSTO UNIT. | CUSTO TOTAL
ALIMENTACAO (ENCARGOS COMPLEMENTARES) *COLETADO CAIXA* |  |  | H | 3.956 | 0.01 | 0.04
TRANSPORTE (ENCARGOS COMPLEMENTARES) *COLETADO CAIXA* |  |  | H | 3.956 | 0.53 | 2.1
EXAMES (ENCARGOS COMPLEMENTARES) *COLETADO CAIXA* |  |  | H | 3.956 | 0.35 | 1.38
SEGURO (ENCARGOS COMPLEMENTARES) *COLETADO CAIXA* |  |  | H | 3.956 | 0.01 | 0.04
EPI - FAMILIA SERVENTE - HORISTA (ENCARGOS COMPLEMENTARES - COLETADO CAIXA) |  |  | H | 3.956 | 1.02 | 4.04
FERRAMENTAS - FAMILIA SERVENTE - HORISTA (ENCARGOS COMPLEMENTARES - COLETADO CAIXA) |  |  | H | 3.956 | 0.38 | 1.5
TOTAL (C) | [5 empty] | 9.1
CUSTO DIRETO TOTAL | [5 empty] | 46.65
BDI 25,03% | [5 empty] | 11.68
PREÇO UNITÁRIO TOTAL | [5 empty] | 58.34
ITEM: 93382U-SINAPI |  |  | UN: M3
SER.CG: Reaterro manual de vala e compactação mecanizada empregando soquete vibratório; Af.04/16.
MÃO DE OBRA |  |  | UN | COEF. | CUSTO UNIT. | CUSTO TOTAL
MOTORISTA DE CAMINHAO |  |  | H | 0.0090315 | 7.03 | 0.06
SERVENTE |  |  | H | 0.66862 | 5.08 | 3.4
OPERADOR DE MAQUINAS E EQUIPAMENTOS |  |  | H | 0.53217 | 6.26 | 3.33
SUB TOTAL | [5 empty] | 6.79
LEIS SOCIAIS 84,19% | [5 empty] | 5.72
TOTAL (A) | [5 empty] | 12.51
MATERIAL/SUB-CONTRATADO |  |  | UN | COEF. | CUSTO UNIT. | CUSTO TOTAL
TANQUE DE ACO CARBONO NAO REVESTIDO, PARA TRANSPORTE DE AGUA COM CAPACIDADE DE 10 M3, COM BOMBA CENTRIFUGA POR TOMADA DE FORCA, VAZAO MAXIMA *75* M3/H (INCLUI MONTAGEM, NAO INCLUI CAMINHAO) |  |  | UN | 7.85e-07 | 57000 | 0.04
CAMINHAO TRUCADO, PESO BRUTO TOTAL 23000 KG, CARGA UTIL MAXIMA 15935 KG, DISTANCIA ENTRE EIXOS 4,80 M, POTENCIA 230 CV (INCLUI CABINE E CHASSI, NAO INCLUI CARROCERIA) |  |  | UN | 7.85e-07 | 326400.12 | 0.26
OLEO DIESEL COMBUSTIVEL COMUM |  |  | L | 0.19296 | 3.36 | 0.65
COMPACTADOR DE SOLOS DE PERCURSAO (SOQUETE) COM MOTOR A GASOLINA 4 TEMPOS DE 4 HP (4 CV) |  |  | UN | 5.0326e-05 | 11158.36 | 0.56
GASOLINA COMUM |  |  | L | 0.28222 | 4.15 | 1.17
ALIMENTACAO (ENCARGOS COMPLEMENTARES) *COLETADO CAIXA* |  |  | H | 1.196 | 0.01 | 0.01
TRANSPORTE (ENCARGOS COMPLEMENTARES) *COLETADO CAIXA* |  |  | H | 1.196 | 0.53 | 0.63
EPI - FAMILIA SERVENTE - HORISTA (ENCARGOS COMPLEMENTARES - COLETADO CAIXA) |  |  | H | 0.659 | 1.02 | 0.67
FERRAMENTAS - FAMILIA SERVENTE - HORISTA (ENCARGOS COMPLEMENTARES - COLETADO CAIXA) |  |  | H | 0.659 | 0.38 | 0.25
FERRAMENTAS - FAMILIA OPERADOR ESCAVADEIRA - HORISTA (ENCARGOS COMPLEMENTARES - COLETADO CAIXA) |  |  | H | 0.537 | 0.01 | 0.01
EPI - FAMILIA OPERADOR ESCAVADEIRA - HORISTA (ENCARGOS COMPLEMENTARES - COLETADO CAIXA) |  |  | H | 0.537 | 0.66 | 0.35
EXAMES (ENCARGOS COMPLEMENTARES) *COLETADO CAIXA* |  |  | H | 1.196 | 0.35 | 0.42
SEGURO (ENCARGOS COMPLEMENTARES) *COLETADO CAIXA* |  |  | H | 1.196 | 0.01 | 0.01
TOTAL (C) | [5 empty] | 5.04
CUSTO DIRETO TOTAL | [5 empty] | 17.55
BDI 25,03% | [5 empty] | 4.39
PREÇO UNITÁRIO TOTAL | [5 empty] | 21.94
11. INSTALAÇÕES SANITÁRIAS
ITEM: 89712UD-UFMA |  |  | UN: M
SER.CG: Tubo PVC serie normal, esgoto predial 50 mm, fornecido e instalado em ramal de descarga ou ramal de esgoto sanitário, inclusive conexões.
MÃO DE OBRA |  |  | UN | COEF. | CUSTO UNIT. | CUSTO TOTAL
ENCANADOR OU BOMBEIRO HIDRAULICO |  |  | H | 0.38471 | 7.21 | 2.77
AUXILIAR DE ENCANADOR OU BOMBEIRO HIDRAULICO |  |  | H | 0.38471 | 5.37 | 2.07
SUB TOTAL | [5 empty] | 4.84
LEIS SOCIAIS 84,19% | [5 empty] | 4.07
TOTAL (A) | [5 empty] | 8.91
MATERIAL/SUB-CONTRATADO |  |  | UN | COEF. | CUSTO UNIT. | CUSTO TOTAL
ADESIVO PVC FRASCO C/ 850G |  |  | UN | 0.0108 | 45.16 | 0.49
SOLUCAO LIMPADORA FRASCO PLASTICO C/ 1000CM3 |  |  | UN | 0.0163 | 39.22 | 0.64
ALIMENTACAO (ENCARGOS COMPLEMENTARES) *COLETADO CAIXA* |  |  | H | 0.76 | 0.01 | 0.01
LIXA DAGUA EM FOLHA, GRAO 100 |  |  | UN | 0.127 | 1.47 | 0.19
TRANSPORTE (ENCARGOS COMPLEMENTARES) *COLETADO CAIXA* |  |  | H | 0.76 | 0.53 | 0.4
EXAMES (ENCARGOS COMPLEMENTARES) *COLETADO CAIXA* |  |  | H | 0.76 | 0.35 | 0.27
SEGURO (ENCARGOS COMPLEMENTARES) *COLETADO CAIXA* |  |  | H | 0.76 | 0.01 | 0.01
EPI - FAMILIA ENCANADOR - HORISTA (ENCARGOS COMPLEMENTARES - COLETADO CAIXA) |  |  | H | 0.76 | 0.83 | 0.63
FERRAMENTAS - FAMILIA ENCANADOR - HORISTA (ENCARGOS COMPLEMENTARES - COLETADO CAIXA) |  |  | H | 0.76 | 0.24 | 0.18
TUBO PVC P/ ESG PREDIAL DN 50MM |  |  | M | 1.15 | 6.14 | 7.06
TOTAL (C) | [5 empty] | 9.87
CUSTO DIRETO TOTAL | [5 empty] | 18.79
BDI 25,03% | [5 empty] | 4.7
PREÇO UNITÁRIO TOTAL | [5 empty] | 23.49
ITEM: 89714UD-UFMA |  |  | UN: M
SER.CG: Tubo pvc, serie normal, esgoto predial, dn 100 mm, fornecido e instalado em ramal de descarga ou ramal de esgoto sanitário, inclusive conexões.
MÃO DE OBRA |  |  | UN | COEF. | CUSTO UNIT. | CUSTO TOTAL
ENCANADOR OU BOMBEIRO HIDRAULICO |  |  | H | 0.74918 | 7.21 | 5.4
AUXILIAR DE ENCANADOR OU BOMBEIRO HIDRAULICO |  |  | H | 0.74918 | 5.37 | 4.02
SUB TOTAL | [5 empty] | 9.42
LEIS SOCIAIS 84,19% | [5 empty] | 7.93
TOTAL (A) | [5 empty] | 17.36
MATERIAL/SUB-CONTRATADO |  |  | UN | COEF. | CUSTO UNIT. | CUSTO TOTAL
ADESIVO PVC FRASCO C/ 850G |  |  | UN | 0.0363 | 45.16 | 1.64
SOLUCAO LIMPADORA FRASCO PLASTICO C/ 1000CM3 |  |  | UN | 0.0593 | 39.22 | 2.33
LIXA DAGUA EM FOLHA, GRAO 100 |  |  | UN | 0.247 | 1.47 | 0.36
TUBO PVC P/ ESG PREDIAL DN 100MM |  |  | M | 1.15 | 10 | 11.5
ALIMENTACAO (ENCARGOS COMPLEMENTARES) *COLETADO CAIXA* |  |  | H | 1.48 | 0.01 | 0.01
TRANSPORTE (ENCARGOS COMPLEMENTARES) *COLETADO CAIXA* |  |  | H | 1.48 | 0.53 | 0.78
EXAMES (ENCARGOS COMPLEMENTARES) *COLETADO CAIXA* |  |  | H | 1.48 | 0.35 | 0.52
SEGURO (ENCARGOS COMPLEMENTARES) *COLETADO CAIXA* |  |  | H | 1.48 | 0.01 | 0.01
EPI - FAMILIA ENCANADOR - HORISTA (ENCARGOS COMPLEMENTARES - COLETADO CAIXA) |  |  | H | 1.48 | 0.83 | 1.23
FERRAMENTAS - FAMILIA ENCANADOR - HORISTA (ENCARGOS COMPLEMENTARES - COLETADO CAIXA) |  |  | H | 1.48 | 0.24 | 0.36
TOTAL (C) | [5 empty] | 18.74
CUSTO DIRETO TOTAL | [5 empty] | 36.1
BDI 25,03% | [5 empty] | 9.04
PREÇO UNITÁRIO TOTAL | [5 empty] | 45.14
ITEM: 89799UD-UFMA |  |  | UN: M
SER.CG: Tubo PVC serie normal, esgoto predial 75 mm, fornecido e instalado em prumada ou ventilação de esgoto sanitário, inclusive conexões.
MÃO DE OBRA |  |  | UN | COEF. | CUSTO UNIT. | CUSTO TOTAL
ENCANADOR OU BOMBEIRO HIDRAULICO |  |  | H | 0.11136 | 7.21 | 0.8
AUXILIAR DE ENCANADOR OU BOMBEIRO HIDRAULICO |  |  | H | 0.11136 | 5.37 | 0.6
SUB TOTAL | [5 empty] | 1.4
LEIS SOCIAIS 84,19% | [5 empty] | 1.18
TOTAL (A) | [5 empty] | 2.58
MATERIAL/SUB-CONTRATADO |  |  | UN | COEF. | CUSTO UNIT. | CUSTO TOTAL
ADESIVO PVC FRASCO C/ 850G |  |  | UN | 0.008 | 45.16 | 0.36
SOLUCAO LIMPADORA FRASCO PLASTICO C/ 1000CM3 |  |  | UN | 0.0124 | 39.22 | 0.49
ALIMENTACAO (ENCARGOS COMPLEMENTARES) *COLETADO CAIXA* |  |  | H | 0.22 | 0.01 | 0
LIXA DAGUA EM FOLHA, GRAO 100 |  |  | UN | 0.037 | 1.47 | 0.05
TRANSPORTE (ENCARGOS COMPLEMENTARES) *COLETADO CAIXA* |  |  | H | 0.22 | 0.53 | 0.12
EXAMES (ENCARGOS COMPLEMENTARES) *COLETADO CAIXA* |  |  | H | 0.22 | 0.35 | 0.08
SEGURO (ENCARGOS COMPLEMENTARES) *COLETADO CAIXA* |  |  | H | 0.22 | 0.01 | 0
EPI - FAMILIA ENCANADOR - HORISTA (ENCARGOS COMPLEMENTARES - COLETADO CAIXA) |  |  | H | 0.22 | 0.83 | 0.18
FERRAMENTAS - FAMILIA ENCANADOR - HORISTA (ENCARGOS COMPLEMENTARES - COLETADO CAIXA) |  |  | H | 0.22 | 0.24 | 0.05
TUBO PVC P/ ESG PREDIAL DN 75MM |  |  | M | 1.15 | 8.86 | 10.19
TOTAL (C) | [5 empty] | 11.52
CUSTO DIRETO TOTAL | [5 empty] | 14.1
BDI 25,03% | [5 empty] | 3.53
PREÇO UNITÁRIO TOTAL | [5 empty] | 17.64
ITEM: 89800UD-UFMA |  |  | UN: M
SER.CG: Tubo PVC serie normal, esgoto predial 100 mm, fornecido e instalado em prumada ou ventilação de esgoto sanitário, inclusive conexões.
MÃO DE OBRA |  |  | UN | COEF. | CUSTO UNIT. | CUSTO TOTAL
ENCANADOR OU BOMBEIRO HIDRAULICO |  |  | H | 0.16198 | 7.21 | 1.17
AUXILIAR DE ENCANADOR OU BOMBEIRO HIDRAULICO |  |  | H | 0.16198 | 5.37 | 0.87
SUB TOTAL | [5 empty] | 2.04
LEIS SOCIAIS 84,19% | [5 empty] | 1.72
TOTAL (A) | [5 empty] | 3.75
MATERIAL/SUB-CONTRATADO |  |  | UN | COEF. | CUSTO UNIT. | CUSTO TOTAL
ADESIVO PVC FRASCO C/ 850G |  |  | UN | 0.0117 | 45.16 | 0.53
SOLUCAO LIMPADORA FRASCO PLASTICO C/ 1000CM3 |  |  | UN | 0.0191 | 39.22 | 0.75
ALIMENTACAO (ENCARGOS COMPLEMENTARES) *COLETADO CAIXA* |  |  | H | 0.32 | 0.01 | 0
LIXA DAGUA EM FOLHA, GRAO 100 |  |  | UN | 0.053 | 1.47 | 0.08
TRANSPORTE (ENCARGOS COMPLEMENTARES) *COLETADO CAIXA* |  |  | H | 0.32 | 0.53 | 0.17
EXAMES (ENCARGOS COMPLEMENTARES) *COLETADO CAIXA* |  |  | H | 0.32 | 0.35 | 0.11
SEGURO (ENCARGOS COMPLEMENTARES) *COLETADO CAIXA* |  |  | H | 0.32 | 0.01 | 0
EPI - FAMILIA ENCANADOR - HORISTA (ENCARGOS COMPLEMENTARES - COLETADO CAIXA) |  |  | H | 0.32 | 0.83 | 0.27
FERRAMENTAS - FAMILIA ENCANADOR - HORISTA (ENCARGOS COMPLEMENTARES - COLETADO CAIXA) |  |  | H | 0.32 | 0.24 | 0.08
TUBO PVC P/ ESG PREDIAL DN 100MM |  |  | M | 1.15 | 10 | 11.5
TOTAL (C) | [5 empty] | 13.49
CUSTO DIRETO TOTAL | [5 empty] | 17.24
BDI 25,03% | [5 empty] | 4.31
PREÇO UNITÁRIO TOTAL | [5 empty] | 21.55
ITEM: 16030210-UFMA |  |  | UN: PT
SER.CG: Ponto sanitário Ø 40mm com escavação e reaterro-completo.
MÃO DE OBRA |  |  | UN | COEF. | CUSTO UNIT. | CUSTO TOTAL
OPERADOR DE PA CARREGADEIRA |  |  | H | 0.0011264 | 6.92 | 0.01
MOTORISTA DE CAMINHAO |  |  | H | 0.0040642 | 7.03 | 0.03
PEDREIRO |  |  | H | 0.0041091 | 7.21 | 0.03
MOTORISTA DE BASCULANTE |  |  | H | 0.01714 | 6.63 | 0.11
SERVENTE |  |  | H | 2.1169 | 5.08 | 10.75
ENCANADOR OU BOMBEIRO HIDRAULICO |  |  | H | 1.0124 | 7.21 | 7.3
AUXILIAR DE ENCANADOR OU BOMBEIRO HIDRAULICO |  |  | H | 1.0124 | 5.37 | 5.44
SUB TOTAL | [5 empty] | 23.67
LEIS SOCIAIS 84,19% | [5 empty] | 19.93
TOTAL (A) | [5 empty] | 43.6
MATERIAL/SUB-CONTRATADO |  |  | UN | COEF. | CUSTO UNIT. | CUSTO TOTAL
PA CARREGADEIRA SOBRE RODAS, POTENCIA LIQUIDA 128 HP, CAPACIDADE DA CACAMBA DE 1,7 A 2,8 M3, PESO OPERACIONAL DE 11632 KG |  |  | UN | 1.5e-07 | 366628 | 0.05
COMPACTADOR DE SOLO, TIPO PLACA VIBRATORIA REVERSIVEL, COM MOTOR A GASOLINA DE 4 TEMPOS, PESO ENTRE 125 E 150 KG, FORCA CENTRIFUGA ENTRE 2500 E 2800 KGF, LARGURA DE TRABALHO ENTRE 400 E 450 MM, FREQUENCIA DE VIBRACAO ENTRE 4.300 E 4.500 RPM, VELOCIDADE DE TRABALHO ENTRE 15 E 20 M/MIN, POTENCIA ENTRE 5,5 E 6,0 HP |  |  | UN | 2.87e-07 | 7559.63 | 0
TANQUE DE ACO CARBONO NAO REVESTIDO, PARA TRANSPORTE DE AGUA COM CAPACIDADE DE 10 M3, COM BOMBA CENTRIFUGA POR TOMADA DE FORCA, VAZAO MAXIMA *75* M3/H (INCLUI MONTAGEM, NAO INCLUI CAMINHAO) |  |  | UN | 3.54e-07 | 57000 | 0.02
CAMINHAO TRUCADO, PESO BRUTO TOTAL 23000 KG, CARGA UTIL MAXIMA 15935 KG, DISTANCIA ENTRE EIXOS 4,80 M, POTENCIA 230 CV (INCLUI CABINE E CHASSI, NAO INCLUI CARROCERIA) |  |  | UN | 2.118e-06 | 326400.12 | 0.69
CACAMBA METALICA BASCULANTE COM CAPACIDADE DE 10 M3 (INCLUI MONTAGEM, NAO INCLUI CAMINHAO) |  |  | UN | 1.764e-06 | 47449.72 | 0.08
FERRAMENTAS - FAMILIA OPERADOR ESCAVADEIRA - HORISTA (ENCARGOS COMPLEMENTARES - COLETADO CAIXA) |  |  | H | 0.02225 | 0.01 | 0
EPI - FAMILIA OPERADOR ESCAVADEIRA - HORISTA (ENCARGOS COMPLEMENTARES - COLETADO CAIXA) |  |  | H | 0.02225 | 0.66 | 0.01
GASOLINA COMUM |  |  | L | 0.003195 | 4.15 | 0.01
EPI - FAMILIA PEDREIRO - HORISTA (ENCARGOS COMPLEMENTARES - COLETADO CAIXA) |  |  | H | 0.00405 | 0.96 | 0
FERRAMENTAS - FAMILIA PEDREIRO - HORISTA (ENCARGOS COMPLEMENTARES - COLETADO CAIXA) |  |  | H | 0.00405 | 0.5 | 0
ALIMENTACAO (ENCARGOS COMPLEMENTARES) *COLETADO CAIXA* |  |  | H | 4.1127 | 0.01 | 0.04
TRANSPORTE (ENCARGOS COMPLEMENTARES) *COLETADO CAIXA* |  |  | H | 4.1127 | 0.53 | 2.18
EXAMES (ENCARGOS COMPLEMENTARES) *COLETADO CAIXA* |  |  | H | 4.1127 | 0.35 | 1.44
EPI - FAMILIA SERVENTE - HORISTA (ENCARGOS COMPLEMENTARES - COLETADO CAIXA) |  |  | H | 2.0864 | 1.02 | 2.13
FERRAMENTAS - FAMILIA SERVENTE - HORISTA (ENCARGOS COMPLEMENTARES - COLETADO CAIXA) |  |  | H | 2.0864 | 0.38 | 0.79
OLEO DIESEL COMBUSTIVEL COMUM |  |  | L | 0.38715 | 3.36 | 1.3
EPI - FAMILIA ENCANADOR - HORISTA (ENCARGOS COMPLEMENTARES - COLETADO CAIXA) |  |  | H | 2 | 0.83 | 1.66
FERRAMENTAS - FAMILIA ENCANADOR - HORISTA (ENCARGOS COMPLEMENTARES - COLETADO CAIXA) |  |  | H | 2 | 0.24 | 0.48
ADESIVO PLASTICO PARA PVC, BISNAGA COM 75 GR |  |  | UN | 0.15 | 5 | 0.75
JOELHO PVC SOLD 90G BB P/ ESG PREDIAL DN 40MM |  |  | UN | 2 | 2.5 | 5
TUBO PVC P/ ESG PREDIAL DN 40MM |  |  | M | 3 | 3.6 | 10.8
JUNCAO SIMPLES, PVC SERIE R, DN 40 X 40 MM, PARA ESGOTO PREDIAL |  |  | UN | 1 | 4.77 | 4.77
TE SANITARIO, PVC, DN 40 X 40 MM, SERIE NORMAL, PARA ESGOTO PREDIAL |  |  | UN | 1 | 2.21 | 2.21
SEGURO (ENCARGOS COMPLEMENTARES) *COLETADO CAIXA* |  |  | H | 4.1127 | 0.01 | 0.04
TOTAL (C) | [5 empty] | 34.48
CUSTO DIRETO TOTAL | [5 empty] | 78.08
BDI 25,03% | [5 empty] | 19.54
PREÇO UNITÁRIO TOTAL | [5 empty] | 97.62
ITEM: 16030220-UFMA |  |  | UN: PT
SER.CG: Ponto sanitário Ø 50mm com escavação e reaterro-completo.
MÃO DE OBRA |  |  | UN | COEF. | CUSTO UNIT. | CUSTO TOTAL
OPERADOR DE PA CARREGADEIRA |  |  | H | 0.0011264 | 6.92 | 0.01
MOTORISTA DE CAMINHAO |  |  | H | 0.0040642 | 7.03 | 0.03
PEDREIRO |  |  | H | 0.0041091 | 7.21 | 0.03
MOTORISTA DE BASCULANTE |  |  | H | 0.01714 | 6.63 | 0.11
SERVENTE |  |  | H | 2.1169 | 5.08 | 10.75
ENCANADOR OU BOMBEIRO HIDRAULICO |  |  | H | 1.0124 | 7.21 | 7.3
AUXILIAR DE ENCANADOR OU BOMBEIRO HIDRAULICO |  |  | H | 1.0124 | 5.37 | 5.44
SUB TOTAL | [5 empty] | 23.67
LEIS SOCIAIS 84,19% | [5 empty] | 19.93
TOTAL (A) | [5 empty] | 43.6
MATERIAL/SUB-CONTRATADO |  |  | UN | COEF. | CUSTO UNIT. | CUSTO TOTAL
PA CARREGADEIRA SOBRE RODAS, POTENCIA LIQUIDA 128 HP, CAPACIDADE DA CACAMBA DE 1,7 A 2,8 M3, PESO OPERACIONAL DE 11632 KG |  |  | UN | 1.5e-07 | 366628 | 0.05
COMPACTADOR DE SOLO, TIPO PLACA VIBRATORIA REVERSIVEL, COM MOTOR A GASOLINA DE 4 TEMPOS, PESO ENTRE 125 E 150 KG, FORCA CENTRIFUGA ENTRE 2500 E 2800 KGF, LARGURA DE TRABALHO ENTRE 400 E 450 MM, FREQUENCIA DE VIBRACAO ENTRE 4.300 E 4.500 RPM, VELOCIDADE DE TRABALHO ENTRE 15 E 20 M/MIN, POTENCIA ENTRE 5,5 E 6,0 HP |  |  | UN | 2.87e-07 | 7559.63 | 0
TANQUE DE ACO CARBONO NAO REVESTIDO, PARA TRANSPORTE DE AGUA COM CAPACIDADE DE 10 M3, COM BOMBA CENTRIFUGA POR TOMADA DE FORCA, VAZAO MAXIMA *75* M3/H (INCLUI MONTAGEM, NAO INCLUI CAMINHAO) |  |  | UN | 3.54e-07 | 57000 | 0.02
CAMINHAO TRUCADO, PESO BRUTO TOTAL 23000 KG, CARGA UTIL MAXIMA 15935 KG, DISTANCIA ENTRE EIXOS 4,80 M, POTENCIA 230 CV (INCLUI CABINE E CHASSI, NAO INCLUI CARROCERIA) |  |  | UN | 2.118e-06 | 326400.12 | 0.69
CACAMBA METALICA BASCULANTE COM CAPACIDADE DE 10 M3 (INCLUI MONTAGEM, NAO INCLUI CAMINHAO) |  |  | UN | 1.764e-06 | 47449.72 | 0.08
FERRAMENTAS - FAMILIA OPERADOR ESCAVADEIRA - HORISTA (ENCARGOS COMPLEMENTARES - COLETADO CAIXA) |  |  | H | 0.02225 | 0.01 | 0
EPI - FAMILIA OPERADOR ESCAVADEIRA - HORISTA (ENCARGOS COMPLEMENTARES - COLETADO CAIXA) |  |  | H | 0.02225 | 0.66 | 0.01
GASOLINA COMUM |  |  | L | 0.003195 | 4.15 | 0.01
EPI - FAMILIA PEDREIRO - HORISTA (ENCARGOS COMPLEMENTARES - COLETADO CAIXA) |  |  | H | 0.00405 | 0.96 | 0
FERRAMENTAS - FAMILIA PEDREIRO - HORISTA (ENCARGOS COMPLEMENTARES - COLETADO CAIXA) |  |  | H | 0.00405 | 0.5 | 0
ALIMENTACAO (ENCARGOS COMPLEMENTARES) *COLETADO CAIXA* |  |  | H | 4.1127 | 0.01 | 0.04
TRANSPORTE (ENCARGOS COMPLEMENTARES) *COLETADO CAIXA* |  |  | H | 4.1127 | 0.53 | 2.18
EXAMES (ENCARGOS COMPLEMENTARES) *COLETADO CAIXA* |  |  | H | 4.1127 | 0.35 | 1.44
EPI - FAMILIA SERVENTE - HORISTA (ENCARGOS COMPLEMENTARES - COLETADO CAIXA) |  |  | H | 2.0864 | 1.02 | 2.13
FERRAMENTAS - FAMILIA SERVENTE - HORISTA (ENCARGOS COMPLEMENTARES - COLETADO CAIXA) |  |  | H | 2.0864 | 0.38 | 0.79
OLEO DIESEL COMBUSTIVEL COMUM |  |  | L | 0.38715 | 3.36 | 1.3
EPI - FAMILIA ENCANADOR - HORISTA (ENCARGOS COMPLEMENTARES - COLETADO CAIXA) |  |  | H | 2 | 0.83 | 1.66
FERRAMENTAS - FAMILIA ENCANADOR - HORISTA (ENCARGOS COMPLEMENTARES - COLETADO CAIXA) |  |  | H | 2 | 0.24 | 0.48
ADESIVO PLASTICO PARA PVC, BISNAGA COM 75 GR |  |  | UN | 0.15 | 5 | 0.75
JOELHO PVC SOLD 90G PB P/ ESG PREDIAL DN 50MM |  |  | UN | 2 | 1.72 | 3.44
TUBO PVC P/ ESG PREDIAL DN 50MM |  |  | M | 3 | 6.14 | 18.42
TE SANITARIO, PVC, DN 50 X 50 MM, SERIE NORMAL, PARA ESGOTO PREDIAL |  |  | UN | 1 | 4.85 | 4.85
JUNCAO SIMPLES, PVC SERIE R, DN 50 X 50 MM, PARA ESGOTO PREDIAL |  |  | UN | 1 | 8.37 | 8.37
SEGURO (ENCARGOS COMPLEMENTARES) *COLETADO CAIXA* |  |  | H | 4.1127 | 0.01 | 0.04
TOTAL (C) | [5 empty] | 46.78
CUSTO DIRETO TOTAL | [5 empty] | 90.38
BDI 25,03% | [5 empty] | 22.62
PREÇO UNITÁRIO TOTAL | [5 empty] | 113
ITEM: 16030240-UFMA |  |  | UN: PT
SER.CG: Ponto sanitário Ø 100mm com escavação e reaterro-completo.
MÃO DE OBRA |  |  | UN | COEF. | CUSTO UNIT. | CUSTO TOTAL
OPERADOR DE PA CARREGADEIRA |  |  | H | 0.0011264 | 6.92 | 0.01
MOTORISTA DE CAMINHAO |  |  | H | 0.0040642 | 7.03 | 0.03
PEDREIRO |  |  | H | 0.0041091 | 7.21 | 0.03
MOTORISTA DE BASCULANTE |  |  | H | 0.01714 | 6.63 | 0.11
SERVENTE |  |  | H | 2.1169 | 5.08 | 10.75
ENCANADOR OU BOMBEIRO HIDRAULICO |  |  | H | 1.2149 | 7.21 | 8.76
AUXILIAR DE ENCANADOR OU BOMBEIRO HIDRAULICO |  |  | H | 1.2149 | 5.37 | 6.52
SUB TOTAL | [5 empty] | 26.22
LEIS SOCIAIS 84,19% | [5 empty] | 22.07
TOTAL (A) | [5 empty] | 48.29
MATERIAL/SUB-CONTRATADO |  |  | UN | COEF. | CUSTO UNIT. | CUSTO TOTAL
PA CARREGADEIRA SOBRE RODAS, POTENCIA LIQUIDA 128 HP, CAPACIDADE DA CACAMBA DE 1,7 A 2,8 M3, PESO OPERACIONAL DE 11632 KG |  |  | UN | 1.5e-07 | 366628 | 0.05
COMPACTADOR DE SOLO, TIPO PLACA VIBRATORIA REVERSIVEL, COM MOTOR A GASOLINA DE 4 TEMPOS, PESO ENTRE 125 E 150 KG, FORCA CENTRIFUGA ENTRE 2500 E 2800 KGF, LARGURA DE TRABALHO ENTRE 400 E 450 MM, FREQUENCIA DE VIBRACAO ENTRE 4.300 E 4.500 RPM, VELOCIDADE DE TRABALHO ENTRE 15 E 20 M/MIN, POTENCIA ENTRE 5,5 E 6,0 HP |  |  | UN | 2.87e-07 | 7559.63 | 0
TANQUE DE ACO CARBONO NAO REVESTIDO, PARA TRANSPORTE DE AGUA COM CAPACIDADE DE 10 M3, COM BOMBA CENTRIFUGA POR TOMADA DE FORCA, VAZAO MAXIMA *75* M3/H (INCLUI MONTAGEM, NAO INCLUI CAMINHAO) |  |  | UN | 3.54e-07 | 57000 | 0.02
CAMINHAO TRUCADO, PESO BRUTO TOTAL 23000 KG, CARGA UTIL MAXIMA 15935 KG, DISTANCIA ENTRE EIXOS 4,80 M, POTENCIA 230 CV (INCLUI CABINE E CHASSI, NAO INCLUI CARROCERIA) |  |  | UN | 2.118e-06 | 326400.12 | 0.69
CACAMBA METALICA BASCULANTE COM CAPACIDADE DE 10 M3 (INCLUI MONTAGEM, NAO INCLUI CAMINHAO) |  |  | UN | 1.764e-06 | 47449.72 | 0.08
FERRAMENTAS - FAMILIA OPERADOR ESCAVADEIRA - HORISTA (ENCARGOS COMPLEMENTARES - COLETADO CAIXA) |  |  | H | 0.02225 | 0.01 | 0
GASOLINA COMUM |  |  | L | 0.003195 | 4.15 | 0.01
EPI - FAMILIA PEDREIRO - HORISTA (ENCARGOS COMPLEMENTARES - COLETADO CAIXA) |  |  | H | 0.00405 | 0.96 | 0
FERRAMENTAS - FAMILIA PEDREIRO - HORISTA (ENCARGOS COMPLEMENTARES - COLETADO CAIXA) |  |  | H | 0.00405 | 0.5 | 0
PASTA LUBRIFICANTE PARA TUBOS DE PVC C/ ANEL DE BORRACHA ( POTE 5000G) |  |  | UN | 0.02 | 103.14 | 2.06
ALIMENTACAO (ENCARGOS COMPLEMENTARES) *COLETADO CAIXA* |  |  | H | 4.5127 | 0.01 | 0.05
TRANSPORTE (ENCARGOS COMPLEMENTARES) *COLETADO CAIXA* |  |  | H | 4.5127 | 0.53 | 2.39
EPI - FAMILIA SERVENTE - HORISTA (ENCARGOS COMPLEMENTARES - COLETADO CAIXA) |  |  | H | 2.0864 | 1.02 | 2.13
FERRAMENTAS - FAMILIA SERVENTE - HORISTA (ENCARGOS COMPLEMENTARES - COLETADO CAIXA) |  |  | H | 2.0864 | 0.38 | 0.79
EPI - FAMILIA OPERADOR ESCAVADEIRA - HORISTA (ENCARGOS COMPLEMENTARES - COLETADO CAIXA) |  |  | H | 0.02225 | 0.66 | 0.01
OLEO DIESEL COMBUSTIVEL COMUM |  |  | L | 0.38715 | 3.36 | 1.3
EPI - FAMILIA ENCANADOR - HORISTA (ENCARGOS COMPLEMENTARES - COLETADO CAIXA) |  |  | H | 2.4 | 0.83 | 1.99
FERRAMENTAS - FAMILIA ENCANADOR - HORISTA (ENCARGOS COMPLEMENTARES - COLETADO CAIXA) |  |  | H | 2.4 | 0.24 | 0.58
JUNCAO SIMPLES, PVC SERIE R, DN 100 X 100 MM, PARA ESGOTO PREDIAL |  |  | UN | 1 | 40.1 | 40.1
ANEL BORRACHA P/ TUBO ESGOTO PREDIAL EB 608 DN 100MM |  |  | UN | 2 | 2.5 | 5
JOELHO PVC SOLD 90G PB P/ ESG PREDIAL DN 100MM |  |  | UN | 1 | 5.68 | 5.68
TE SANITARIO, PVC, DN 100 X 100 MM, SERIE NORMAL, PARA ESGOTO PREDIAL |  |  | UN | 1 | 10.92 | 10.92
TUBO PVC P/ ESG PREDIAL DN 100MM |  |  | M | 3 | 10 | 30
EXAMES (ENCARGOS COMPLEMENTARES) *COLETADO CAIXA* |  |  | H | 4.5127 | 0.35 | 1.58
SEGURO (ENCARGOS COMPLEMENTARES) *COLETADO CAIXA* |  |  | H | 4.5127 | 0.01 | 0.05
TOTAL (C) | [5 empty] | 105.5
CUSTO DIRETO TOTAL | [5 empty] | 153.79
BDI 25,03% | [5 empty] | 38.49
PREÇO UNITÁRIO TOTAL | [5 empty] | 192.28
ITEM: 16040602-UFMA |  |  | UN: UN
SER.CG: Caixa de inspeção/ passagem/ retentora, em alvenaria de bloco estrutural med. (60x60x80)cm, revestimento interno de cimento/areia 1:3 e aditivo impermeabilizante, lastro e tampa de concerto .
MÃO DE OBRA |  |  | UN | COEF. | CUSTO UNIT. | CUSTO TOTAL
AJUDANTE DE ARMADOR |  |  | H | 0.038139 | 5.37 | 0.2
MOTORISTA DE BASCULANTE |  |  | H | 0.051419 | 6.63 | 0.34
OPERADOR DE PA CARREGADEIRA |  |  | H | 0.0033792 | 6.92 | 0.02
OPERADOR DE BETONEIRA ESTACIONARIA/MISTURADOR |  |  | H | 0.53207 | 5.37 | 2.86
PEDREIRO |  |  | H | 4.2082 | 7.21 | 30.34
ARMADOR |  |  | H | 0.24691 | 7.21 | 1.78
SERVENTE |  |  | H | 4.7108 | 5.08 | 23.93
SUB TOTAL | [5 empty] | 59.48
LEIS SOCIAIS 84,19% | [5 empty] | 50.08
TOTAL (A) | [5 empty] | 109.55
MATERIAL/SUB-CONTRATADO |  |  | UN | COEF. | CUSTO UNIT. | CUSTO TOTAL
PA CARREGADEIRA SOBRE RODAS, POTENCIA LIQUIDA 128 HP, CAPACIDADE DA CACAMBA DE 1,7 A 2,8 M3, PESO OPERACIONAL DE 11632 KG |  |  | UN | 4.49e-07 | 366628 | 0.16
VIBRADOR DE IMERSAO, DIAMETRO DA PONTEIRA DE *45* MM, COM MOTOR ELETRICO TRIFASICO DE 2 HP (2 CV) |  |  | UN | 3.647e-06 | 2449.04 | 0.01
CAMINHAO TRUCADO, PESO BRUTO TOTAL 23000 KG, CARGA UTIL MAXIMA 15935 KG, DISTANCIA ENTRE EIXOS 4,80 M, POTENCIA 230 CV (INCLUI CABINE E CHASSI, NAO INCLUI CARROCERIA) |  |  | UN | 5.286e-06 | 326400.12 | 1.73
BETONEIRA CAPACIDADE NOMINAL 400 L, CAPACIDADE DE MISTURA 280 L, MOTOR ELETRICO TRIFASICO 220/380 V POTENCIA 2 CV, SEM CARREGADOR |  |  | UN | 3.5702e-05 | 3414 | 0.12
BETONEIRA, CAPACIDADE NOMINAL 600 L, CAPACIDADE DE MISTURA 360L, MOTOR ELETRICO TRIFASICO 220/380V, POTENCIA 4CV, EXCLUSO CARREGADOR |  |  | UN | 1.153e-05 | 13887.45 | 0.16
CACAMBA METALICA BASCULANTE COM CAPACIDADE DE 10 M3 (INCLUI MONTAGEM, NAO INCLUI CAMINHAO) |  |  | UN | 5.286e-06 | 47449.72 | 0.25
AREIA MEDIA |  |  | M3 | 0.18095 | 25 | 4.52
PEDRA BRITADA N. 1 OU 19 MM POSTO PEDREIRA (SEM FRETE) |  |  | M3 | 0.050595 | 66.91 | 3.39
AREIA GROSSA |  |  | M3 | 0.010214 | 47.5 | 0.49
PINO DE ACO COM FURO, HASTE = 27 MM (ACAO DIRETA) |  |  | CENTO | 0.021056 | 34.13 | 0.72
ARAME RECOZIDO 16 BWG, D = 1,65 MM (0,016 KG/M) OU 18 BWG, D = 1,25 MM (0,01 KG/M) |  |  | KG | 0.09625 | 12.72 | 1.22
EPI - FAMILIA SERVENTE - HORISTA (ENCARGOS COMPLEMENTARES - COLETADO CAIXA) |  |  | H | 4.643 | 1.02 | 4.74
FERRAMENTAS - FAMILIA SERVENTE - HORISTA (ENCARGOS COMPLEMENTARES - COLETADO CAIXA) |  |  | H | 4.643 | 0.38 | 1.76
FERRAMENTAS - FAMILIA OPERADOR ESCAVADEIRA - HORISTA (ENCARGOS COMPLEMENTARES - COLETADO CAIXA) |  |  | H | 0.58366 | 0.01 | 0.01
EPI - FAMILIA OPERADOR ESCAVADEIRA - HORISTA (ENCARGOS COMPLEMENTARES - COLETADO CAIXA) |  |  | H | 0.58366 | 0.66 | 0.39
OLEO DIESEL COMBUSTIVEL COMUM |  |  | L | 0.90097 | 3.36 | 3.03
EPI - FAMILIA PEDREIRO - HORISTA (ENCARGOS COMPLEMENTARES - COLETADO CAIXA) |  |  | H | 4.4305 | 0.96 | 4.25
FERRAMENTAS - FAMILIA PEDREIRO - HORISTA (ENCARGOS COMPLEMENTARES - COLETADO CAIXA) |  |  | H | 4.4305 | 0.5 | 2.22
ENERGIA ELETRICA ATE 2000 KWH INDUSTRIAL, SEM DEMANDA |  |  | KW/H | 0.28543 | 0.73 | 0.21
ADITIVO IMPERMEABILIZANTE DE PEGA NORMAL PARA ARGAMASSAS E CONCRETOS SEM ARMACAO |  |  | L | 1.4469 | 6.09 | 8.81
ESPACADOR / DISTANCIADOR CIRCULAR COM ENTRADA LATERAL, EM PLASTICO, PARA VERGALHAO *4,2 A 12,5* MM, COBRIMENTO 20 MM |  |  | UN | 1.4003 | 0.13 | 0.18
ACO CA-50, 8,0 MM, VERGALHAO |  |  | KG | 1.221 | 5.56 | 6.79
TELA DE ACO SOLDADA GALVANIZADA/ZINCADA PARA ALVENARIA, FIO D = *1,20 A 1,70* MM, MALHA 15 X 15 MM, (C X L) *50 X 7,5* CM |  |  | M | 1.7584 | 1.53 | 2.69
ACO CA-50, 12,5 MM OU 16,0 MM, VERGALHAO |  |  | KG | 3.0525 | 4.54 | 13.86
CIMENTO PORTLAND COMUM CP I- 32 |  |  | KG | 76.5083 | 0.68 | 52.03
ALIMENTACAO (ENCARGOS COMPLEMENTARES) *COLETADO CAIXA* |  |  | H | 9.6571 | 0.01 | 0.1
TRANSPORTE (ENCARGOS COMPLEMENTARES) *COLETADO CAIXA* |  |  | H | 9.6571 | 0.53 | 5.12
EXAMES (ENCARGOS COMPLEMENTARES) *COLETADO CAIXA* |  |  | H | 9.6571 | 0.35 | 3.38
SEGURO (ENCARGOS COMPLEMENTARES) *COLETADO CAIXA* |  |  | H | 9.6571 | 0.01 | 0.1
BLOCO CONCRETO ESTRUTURAL, FCK 4,5 MPA, 9 X 19 X 39 CM (NBR 6136) |  |  | UN | 30.24 | 2.18 | 65.92
TOTAL (C) | [5 empty] | 188.34
CUSTO DIRETO TOTAL | [5 empty] | 297.89
BDI 25,03% | [5 empty] | 74.56
PREÇO UNITÁRIO TOTAL | [5 empty] | 372.45
ITEM: 16040604-UFMA |  |  | UN: UN
SER.CG: Caixa de inspeção/ passagem/ retentora, em alvenaria de bloco estrutural med. (100x100x100)cm, revestimento interno de cimento/areia 1:3 e aditivo impermeabilizante, lastro e tampa de concerto.
MÃO DE OBRA |  |  | UN | COEF. | CUSTO UNIT. | CUSTO TOTAL
AJUDANTE DE ARMADOR |  |  | H | 0.091533 | 5.37 | 0.49
MOTORISTA DE BASCULANTE |  |  | H | 0.17507 | 6.63 | 1.16
OPERADOR DE PA CARREGADEIRA |  |  | H | 0.011505 | 6.92 | 0.08
OPERADOR DE BETONEIRA ESTACIONARIA/MISTURADOR |  |  | H | 1.139 | 5.37 | 6.12
PEDREIRO |  |  | H | 8.7245 | 7.21 | 62.9
ARMADOR |  |  | H | 0.59257 | 7.21 | 4.27
SERVENTE |  |  | H | 11.6759 | 5.08 | 59.31
SUB TOTAL | [5 empty] | 134.34
LEIS SOCIAIS 84,19% | [5 empty] | 113.1
TOTAL (A) | [5 empty] | 247.44
MATERIAL/SUB-CONTRATADO |  |  | UN | COEF. | CUSTO UNIT. | CUSTO TOTAL
PA CARREGADEIRA SOBRE RODAS, POTENCIA LIQUIDA 128 HP, CAPACIDADE DA CACAMBA DE 1,7 A 2,8 M3, PESO OPERACIONAL DE 11632 KG |  |  | UN | 1.529e-06 | 366628 | 0.56
VIBRADOR DE IMERSAO, DIAMETRO DA PONTEIRA DE *45* MM, COM MOTOR ELETRICO TRIFASICO DE 2 HP (2 CV) |  |  | UN | 8.752e-06 | 2449.04 | 0.02
CAMINHAO TRUCADO, PESO BRUTO TOTAL 23000 KG, CARGA UTIL MAXIMA 15935 KG, DISTANCIA ENTRE EIXOS 4,80 M, POTENCIA 230 CV (INCLUI CABINE E CHASSI, NAO INCLUI CARROCERIA) |  |  | UN | 1.7999e-05 | 326400.12 | 5.87
BETONEIRA CAPACIDADE NOMINAL 400 L, CAPACIDADE DE MISTURA 280 L, MOTOR ELETRICO TRIFASICO 220/380 V POTENCIA 2 CV, SEM CARREGADOR |  |  | UN | 7.455e-05 | 3414 | 0.25
BETONEIRA, CAPACIDADE NOMINAL 600 L, CAPACIDADE DE MISTURA 360L, MOTOR ELETRICO TRIFASICO 220/380V, POTENCIA 4CV, EXCLUSO CARREGADOR |  |  | UN | 2.6925e-05 | 13887.45 | 0.37
CACAMBA METALICA BASCULANTE COM CAPACIDADE DE 10 M3 (INCLUI MONTAGEM, NAO INCLUI CAMINHAO) |  |  | UN | 1.7999e-05 | 47449.72 | 0.85
AREIA MEDIA |  |  | M3 | 0.39444 | 25 | 9.86
PEDRA BRITADA N. 1 OU 19 MM POSTO PEDREIRA (SEM FRETE) |  |  | M3 | 0.11827 | 66.91 | 7.91
AREIA GROSSA |  |  | M3 | 0.021706 | 47.5 | 1.03
PINO DE ACO COM FURO, HASTE = 27 MM (ACAO DIRETA) |  |  | CENTO | 0.04136 | 34.13 | 1.41
ARAME RECOZIDO 16 BWG, D = 1,65 MM (0,016 KG/M) OU 18 BWG, D = 1,25 MM (0,01 KG/M) |  |  | KG | 0.231 | 12.72 | 2.94
EPI - FAMILIA SERVENTE - HORISTA (ENCARGOS COMPLEMENTARES - COLETADO CAIXA) |  |  | H | 11.5079 | 1.02 | 11.74
FERRAMENTAS - FAMILIA SERVENTE - HORISTA (ENCARGOS COMPLEMENTARES - COLETADO CAIXA) |  |  | H | 11.5079 | 0.38 | 4.37
FERRAMENTAS - FAMILIA OPERADOR ESCAVADEIRA - HORISTA (ENCARGOS COMPLEMENTARES - COLETADO CAIXA) |  |  | H | 1.3184 | 0.01 | 0.01
EPI - FAMILIA OPERADOR ESCAVADEIRA - HORISTA (ENCARGOS COMPLEMENTARES - COLETADO CAIXA) |  |  | H | 1.3184 | 0.66 | 0.87
OLEO DIESEL COMBUSTIVEL COMUM |  |  | L | 3.0676 | 3.36 | 10.31
EPI - FAMILIA PEDREIRO - HORISTA (ENCARGOS COMPLEMENTARES - COLETADO CAIXA) |  |  | H | 9.2777 | 0.96 | 8.91
FERRAMENTAS - FAMILIA PEDREIRO - HORISTA (ENCARGOS COMPLEMENTARES - COLETADO CAIXA) |  |  | H | 9.2777 | 0.5 | 4.64
ENERGIA ELETRICA ATE 2000 KWH INDUSTRIAL, SEM DEMANDA |  |  | KW/H | 0.6377 | 0.73 | 0.47
ADITIVO IMPERMEABILIZANTE DE PEGA NORMAL PARA ARGAMASSAS E CONCRETOS SEM ARMACAO |  |  | L | 3.0747 | 6.09 | 18.72
ESPACADOR / DISTANCIADOR CIRCULAR COM ENTRADA LATERAL, EM PLASTICO, PARA VERGALHAO *4,2 A 12,5* MM, COBRIMENTO 20 MM |  |  | UN | 3.3607 | 0.13 | 0.44
ACO CA-50, 8,0 MM, VERGALHAO |  |  | KG | 2.9304 | 5.56 | 16.29
TELA DE ACO SOLDADA GALVANIZADA/ZINCADA PARA ALVENARIA, FIO D = *1,20 A 1,70* MM, MALHA 15 X 15 MM, (C X L) *50 X 7,5* CM |  |  | M | 3.454 | 1.53 | 5.28
ACO CA-50, 12,5 MM OU 16,0 MM, VERGALHAO |  |  | KG | 7.326 | 4.54 | 33.26
CIMENTO PORTLAND COMUM CP I- 32 |  |  | KG | 166.559 | 0.68 | 113.26
ALIMENTACAO (ENCARGOS COMPLEMENTARES) *COLETADO CAIXA* |  |  | H | 22.104 | 0.01 | 0.22
TRANSPORTE (ENCARGOS COMPLEMENTARES) *COLETADO CAIXA* |  |  | H | 22.104 | 0.53 | 11.72
EXAMES (ENCARGOS COMPLEMENTARES) *COLETADO CAIXA* |  |  | H | 22.104 | 0.35 | 7.74
SEGURO (ENCARGOS COMPLEMENTARES) *COLETADO CAIXA* |  |  | H | 22.104 | 0.01 | 0.22
BLOCO CONCRETO ESTRUTURAL, FCK 4,5 MPA, 9 X 19 X 39 CM (NBR 6136) |  |  | UN | 59.4 | 2.18 | 129.49
TOTAL (C) | [5 empty] | 409.05
CUSTO DIRETO TOTAL | [5 empty] | 656.49
BDI 25,03% | [5 empty] | 164.32
PREÇO UNITÁRIO TOTAL | [5 empty] | 820.81
ITEM: 89482U-SINAPI |  |  | UN: UN
SER.CG: Caixa sifonada PVC, (100 x 100 x 50) mm, fornecida e instalada em ramais de encaminhamento de água pluvial; Af.12/14.
MÃO DE OBRA |  |  | UN | COEF. | CUSTO UNIT. | CUSTO TOTAL
ENCANADOR OU BOMBEIRO HIDRAULICO |  |  | H | 0.13667 | 7.21 | 0.99
AUXILIAR DE ENCANADOR OU BOMBEIRO HIDRAULICO |  |  | H | 0.13667 | 5.37 | 0.73
SUB TOTAL | [5 empty] | 1.72
LEIS SOCIAIS 84,19% | [5 empty] | 1.45
TOTAL (A) | [5 empty] | 3.17
MATERIAL/SUB-CONTRATADO |  |  | UN | COEF. | CUSTO UNIT. | CUSTO TOTAL
ADESIVO PVC FRASCO C/ 850G |  |  | UN | 0.0148 | 45.16 | 0.67
PASTA LUBRIFICANTE PARA TUBOS DE PVC C/ ANEL DE BORRACHA ( POTE 500G) |  |  | UN | 0.02 | 16.53 | 0.33
SOLUCAO LIMPADORA FRASCO PLASTICO C/ 1000CM3 |  |  | UN | 0.0225 | 39.22 | 0.88
LIXA DAGUA EM FOLHA, GRAO 100 |  |  | UN | 0.0365 | 1.47 | 0.05
ALIMENTACAO (ENCARGOS COMPLEMENTARES) *COLETADO CAIXA* |  |  | H | 0.27 | 0.01 | 0
TRANSPORTE (ENCARGOS COMPLEMENTARES) *COLETADO CAIXA* |  |  | H | 0.27 | 0.53 | 0.14
EXAMES (ENCARGOS COMPLEMENTARES) *COLETADO CAIXA* |  |  | H | 0.27 | 0.35 | 0.09
SEGURO (ENCARGOS COMPLEMENTARES) *COLETADO CAIXA* |  |  | H | 0.27 | 0.01 | 0
EPI - FAMILIA ENCANADOR - HORISTA (ENCARGOS COMPLEMENTARES - COLETADO CAIXA) |  |  | H | 0.27 | 0.83 | 0.22
FERRAMENTAS - FAMILIA ENCANADOR - HORISTA (ENCARGOS COMPLEMENTARES - COLETADO CAIXA) |  |  | H | 0.27 | 0.24 | 0.06
ANEL BORRACHA, DN 50 MM, PARA TUBO SERIE REFORCADA ESGOTO PREDIAL |  |  | UN | 1 | 1.26 | 1.26
CAIXA SIFONADA PVC 100 X 100 X 50MM C/ GRELHA REDONDA BRANCA |  |  | UN | 1 | 10.63 | 10.63
TOTAL (C) | [5 empty] | 14.36
CUSTO DIRETO TOTAL | [5 empty] | 17.52
BDI 25,03% | [5 empty] | 4.39
PREÇO UNITÁRIO TOTAL | [5 empty] | 21.91
ITEM: 89491U.D1-UFMA |  |  | UN: UN
SER.CG: Caixa sifonada PVC, (150 x 150 x 50) mm, fornecida e instalada em ramais de encaminhamento de água pluvial; Af.12/14.
MÃO DE OBRA |  |  | UN | COEF. | CUSTO UNIT. | CUSTO TOTAL
ENCANADOR OU BOMBEIRO HIDRAULICO |  |  | H | 0.2126 | 7.21 | 1.53
AUXILIAR DE ENCANADOR OU BOMBEIRO HIDRAULICO |  |  | H | 0.2126 | 5.37 | 1.14
SUB TOTAL | [5 empty] | 2.67
LEIS SOCIAIS 84,19% | [5 empty] | 2.25
TOTAL (A) | [5 empty] | 4.93
MATERIAL/SUB-CONTRATADO |  |  | UN | COEF. | CUSTO UNIT. | CUSTO TOTAL
ADESIVO PVC FRASCO C/ 850G |  |  | UN | 0.0148 | 45.16 | 0.67
SOLUCAO LIMPADORA FRASCO PLASTICO C/ 1000CM3 |  |  | UN | 0.0225 | 39.22 | 0.88
LIXA DAGUA EM FOLHA, GRAO 100 |  |  | UN | 0.0365 | 1.47 | 0.05
PASTA LUBRIFICANTE PARA TUBOS DE PVC C/ ANEL DE BORRACHA ( POTE 500G) |  |  | UN | 0.03 | 16.53 | 0.5
ALIMENTACAO (ENCARGOS COMPLEMENTARES) *COLETADO CAIXA* |  |  | H | 0.42 | 0.01 | 0
TRANSPORTE (ENCARGOS COMPLEMENTARES) *COLETADO CAIXA* |  |  | H | 0.42 | 0.53 | 0.22
EXAMES (ENCARGOS COMPLEMENTARES) *COLETADO CAIXA* |  |  | H | 0.42 | 0.35 | 0.15
SEGURO (ENCARGOS COMPLEMENTARES) *COLETADO CAIXA* |  |  | H | 0.42 | 0.01 | 0
EPI - FAMILIA ENCANADOR - HORISTA (ENCARGOS COMPLEMENTARES - COLETADO CAIXA) |  |  | H | 0.42 | 0.83 | 0.35
FERRAMENTAS - FAMILIA ENCANADOR - HORISTA (ENCARGOS COMPLEMENTARES - COLETADO CAIXA) |  |  | H | 0.42 | 0.24 | 0.1
CAIXA SIFONADA PVC 150 X 150 X 50MM C/ GRELHA REDONDA BRANCA |  |  | UN | 1 | 26.89 | 26.89
ANEL BORRACHA DN 75 MM, PARA TUBO SERIE REFORCADA ESGOTO PREDIAL |  |  | UN | 1 | 2.28 | 2.28
TOTAL (C) | [5 empty] | 32.1
CUSTO DIRETO TOTAL | [5 empty] | 37.02
BDI 25,03% | [5 empty] | 9.27
PREÇO UNITÁRIO TOTAL | [5 empty] | 46.29
ITEM: 98110U-SINAPI |  |  | UN: UN
SER.CG: Caixa de gordura pequena (capacidade 19 l), em PVC, Ø 0,3 m. Af.05/18.
MÃO DE OBRA |  |  | UN | COEF. | CUSTO UNIT. | CUSTO TOTAL
OPERADOR DE MAQUINAS E EQUIPAMENTOS |  |  | H | 0.0019669 | 6.26 | 0.01
SERVENTE |  |  | H | 0.39586 | 5.08 | 2.01
PEDREIRO |  |  | H | 0.3814 | 7.21 | 2.75
SUB TOTAL | [5 empty] | 4.77
LEIS SOCIAIS 84,19% | [5 empty] | 4.02
TOTAL (A) | [5 empty] | 8.79
MATERIAL/SUB-CONTRATADO |  |  | UN | COEF. | CUSTO UNIT. | CUSTO TOTAL
COMPACTADOR DE SOLOS DE PERCURSAO (SOQUETE) COM MOTOR A GASOLINA 4 TEMPOS DE 4 HP (4 CV) |  |  | UN | 1.86e-07 | 11158.36 | 0
GASOLINA COMUM |  |  | L | 0.0010428 | 4.15 | 0
AREIA MEDIA |  |  | M3 | 0.01551 | 25 | 0.39
FERRAMENTAS - FAMILIA OPERADOR ESCAVADEIRA - HORISTA (ENCARGOS COMPLEMENTARES - COLETADO CAIXA) |  |  | H | 0.0019514 | 0.01 | 0
EPI - FAMILIA OPERADOR ESCAVADEIRA - HORISTA (ENCARGOS COMPLEMENTARES - COLETADO CAIXA) |  |  | H | 0.0019514 | 0.66 | 0
ALIMENTACAO (ENCARGOS COMPLEMENTARES) *COLETADO CAIXA* |  |  | H | 0.76802 | 0.01 | 0.01
TRANSPORTE (ENCARGOS COMPLEMENTARES) *COLETADO CAIXA* |  |  | H | 0.76802 | 0.53 | 0.41
EPI - FAMILIA SERVENTE - HORISTA (ENCARGOS COMPLEMENTARES - COLETADO CAIXA) |  |  | H | 0.39016 | 1.02 | 0.4
FERRAMENTAS - FAMILIA SERVENTE - HORISTA (ENCARGOS COMPLEMENTARES - COLETADO CAIXA) |  |  | H | 0.39016 | 0.38 | 0.15
EPI - FAMILIA PEDREIRO - HORISTA (ENCARGOS COMPLEMENTARES - COLETADO CAIXA) |  |  | H | 0.37591 | 0.96 | 0.36
FERRAMENTAS - FAMILIA PEDREIRO - HORISTA (ENCARGOS COMPLEMENTARES - COLETADO CAIXA) |  |  | H | 0.37591 | 0.5 | 0.19
EXAMES (ENCARGOS COMPLEMENTARES) *COLETADO CAIXA* |  |  | H | 0.76802 | 0.35 | 0.27
SEGURO (ENCARGOS COMPLEMENTARES) *COLETADO CAIXA* |  |  | H | 0.76802 | 0.01 | 0.01
CAIXA DE GORDURA EM PVC, DIAMETRO MINIMO 300 MM, DIAMETRO DE SAIDA 100 MM, CAPACIDADE APROXIMADA 18 LITROS, COM TAMPA |  |  | UN | 1 | 349.41 | 349.41
TOTAL (C) | [5 empty] | 351.59
CUSTO DIRETO TOTAL | [5 empty] | 360.38
BDI 25,03% | [5 empty] | 90.2
PREÇO UNITÁRIO TOTAL | [5 empty] | 450.59
12. INSTALAÇÕES DE COMBATE A INCÊNDIO
ITEM: 72554UD-UFMA |  |  | UN: UN
SER.CG: Extintor de incêndio CO2, 6kg, inclusive fixação; sinalização em parede c/placa adesiva, e no piso c/pintura acrílica.
MÃO DE OBRA |  |  | UN | COEF. | CUSTO UNIT. | CUSTO TOTAL
ENCANADOR OU BOMBEIRO HIDRAULICO |  |  | H | 0.30372 | 7.21 | 2.19
SERVENTE |  |  | H | 0.97402 | 5.08 | 4.95
PINTOR |  |  | H | 1.0102 | 7.21 | 7.28
SUB TOTAL | [5 empty] | 14.42
LEIS SOCIAIS 84,19% | [5 empty] | 12.14
TOTAL (A) | [5 empty] | 26.56
MATERIAL/SUB-CONTRATADO |  |  | UN | COEF. | CUSTO UNIT. | CUSTO TOTAL
EPI - FAMILIA ENCANADOR - HORISTA (ENCARGOS COMPLEMENTARES - COLETADO CAIXA) |  |  | H | 0.3 | 0.83 | 0.25
FERRAMENTAS - FAMILIA ENCANADOR - HORISTA (ENCARGOS COMPLEMENTARES - COLETADO CAIXA) |  |  | H | 0.3 | 0.24 | 0.07
EPI - FAMILIA SERVENTE - HORISTA (ENCARGOS COMPLEMENTARES - COLETADO CAIXA) |  |  | H | 0.96 | 1.02 | 0.98
FERRAMENTAS - FAMILIA SERVENTE - HORISTA (ENCARGOS COMPLEMENTARES - COLETADO CAIXA) |  |  | H | 0.96 | 0.38 | 0.36
TINTA A BASE DE RESINA ACRILICA, PARA SINALIZACAO HORIZONTAL VIARIA (NBR 11862) |  |  | L | 0.7 | 9.14 | 6.4
ALIMENTACAO (ENCARGOS COMPLEMENTARES) *COLETADO CAIXA* |  |  | H | 2.26 | 0.01 | 0.02
EXTINTOR DE INCENDIO PORTATIL COM CARGA DE GAS CARBONICO CO2 DE 6 KG, CLASSE BC |  |  | UN | 1 | 660 | 660
BUCHA DE NYLON, DIAMETRO DO FURO 8 MM, COMPRIMENTO 40 MM, COM PARAFUSO DE ROSCA SOBERBA, CABECA CHATA, FENDA SIMPLES, 4,8 X 50 MM |  |  | UN | 1 | 0.42 | 0.42
PLACA DE SINALIZACAO DE SEGURANCA CONTRA INCENDIO, FOTOLUMINESCENTE, QUADRADA, *20 X 20* CM, EM PVC *2* MM ANTI-CHAMAS (SIMBOLOS, CORES E PICTOGRAMAS CONFORME NBR 13434) |  |  | UN | 1 | 25.44 | 25.44
EPI - FAMILIA PINTOR - HORISTA (ENCARGOS COMPLEMENTARES - COLETADO CAIXA) |  |  | H | 1 | 1.46 | 1.46
FERRAMENTAS - FAMILIA PINTOR - HORISTA (ENCARGOS COMPLEMENTARES - COLETADO CAIXA) |  |  | H | 1 | 1.17 | 1.17
TRANSPORTE (ENCARGOS COMPLEMENTARES) *COLETADO CAIXA* |  |  | H | 2.26 | 0.53 | 1.2
EXAMES (ENCARGOS COMPLEMENTARES) *COLETADO CAIXA* |  |  | H | 2.26 | 0.35 | 0.79
SEGURO (ENCARGOS COMPLEMENTARES) *COLETADO CAIXA* |  |  | H | 2.26 | 0.01 | 0.02
TOTAL (C) | [5 empty] | 698.59
CUSTO DIRETO TOTAL | [5 empty] | 725.15
BDI 25,03% | [5 empty] | 181.5
PREÇO UNITÁRIO TOTAL | [5 empty] | 906.65
ITEM: 73775/2UD-UFMA |  |  | UN: UN
SER.CG: Extintor de incêndio água pressurizada 10l, inclusive fixação; sinalização em parede c/placa adesiva, e no piso c/pintura acrílica.
MÃO DE OBRA |  |  | UN | COEF. | CUSTO UNIT. | CUSTO TOTAL
PEDREIRO |  |  | H | 0.5073 | 7.21 | 3.66
SERVENTE |  |  | H | 1.1769 | 5.08 | 5.98
PINTOR |  |  | H | 1.0102 | 7.21 | 7.28
SUB TOTAL | [5 empty] | 16.92
LEIS SOCIAIS 84,19% | [5 empty] | 14.24
TOTAL (A) | [5 empty] | 31.16
MATERIAL/SUB-CONTRATADO |  |  | UN | COEF. | CUSTO UNIT. | CUSTO TOTAL
EPI - FAMILIA PEDREIRO - HORISTA (ENCARGOS COMPLEMENTARES - COLETADO CAIXA) |  |  | H | 0.5 | 0.96 | 0.48
FERRAMENTAS - FAMILIA PEDREIRO - HORISTA (ENCARGOS COMPLEMENTARES - COLETADO CAIXA) |  |  | H | 0.5 | 0.5 | 0.25
PLACA DE SINALIZACAO DE SEGURANCA CONTRA INCENDIO, FOTOLUMINESCENTE, QUADRADA, *20 X 20* CM, EM PVC *2* MM ANTI-CHAMAS (SIMBOLOS, CORES E PICTOGRAMAS CONFORME NBR 13434) |  |  | UN | 1 | 25.44 | 25.44
TINTA A BASE DE RESINA ACRILICA, PARA SINALIZACAO HORIZONTAL VIARIA (NBR 11862) |  |  | L | 0.7 | 9.14 | 6.4
EPI - FAMILIA PINTOR - HORISTA (ENCARGOS COMPLEMENTARES - COLETADO CAIXA) |  |  | H | 1 | 1.46 | 1.46
ALIMENTACAO (ENCARGOS COMPLEMENTARES) *COLETADO CAIXA* |  |  | H | 2.66 | 0.01 | 0.03
TRANSPORTE (ENCARGOS COMPLEMENTARES) *COLETADO CAIXA* |  |  | H | 2.66 | 0.53 | 1.41
EPI - FAMILIA SERVENTE - HORISTA (ENCARGOS COMPLEMENTARES - COLETADO CAIXA) |  |  | H | 1.16 | 1.02 | 1.18
FERRAMENTAS - FAMILIA SERVENTE - HORISTA (ENCARGOS COMPLEMENTARES - COLETADO CAIXA) |  |  | H | 1.16 | 0.38 | 0.44
FERRAMENTAS - FAMILIA PINTOR - HORISTA (ENCARGOS COMPLEMENTARES - COLETADO CAIXA) |  |  | H | 1 | 1.17 | 1.17
EXTINTOR DE INCENDIO PORTATIL COM CARGA DE AGUA PRESSURIZADA DE 10 L, CLASSE A |  |  | UN | 1 | 192.5 | 192.5
EXAMES (ENCARGOS COMPLEMENTARES) *COLETADO CAIXA* |  |  | H | 2.66 | 0.35 | 0.93
SEGURO (ENCARGOS COMPLEMENTARES) *COLETADO CAIXA* |  |  | H | 2.66 | 0.01 | 0.03
TOTAL (C) | [5 empty] | 231.72
CUSTO DIRETO TOTAL | [5 empty] | 262.88
BDI 25,03% | [5 empty] | 65.8
PREÇO UNITÁRIO TOTAL | [5 empty] | 328.68
ITEM: 83635UD-UFMA |  |  | UN: UN
SER.CG: Extintor incendio tp po quimico 6kg, inclusive fixação; sinalização em parede c/placa adesiva, e no piso c/pintura acrílica.
MÃO DE OBRA |  |  | UN | COEF. | CUSTO UNIT. | CUSTO TOTAL
PINTOR |  |  | H | 0.5051 | 7.21 | 3.64
SERVENTE |  |  | H | 0.84212 | 5.08 | 4.28
PEDREIRO |  |  | H | 0.5073 | 7.21 | 3.66
SUB TOTAL | [5 empty] | 11.58
LEIS SOCIAIS 84,19% | [5 empty] | 9.75
TOTAL (A) | [5 empty] | 21.32
MATERIAL/SUB-CONTRATADO |  |  | UN | COEF. | CUSTO UNIT. | CUSTO TOTAL
TINTA A BASE DE RESINA ACRILICA, PARA SINALIZACAO HORIZONTAL VIARIA (NBR 11862) |  |  | L | 0.35 | 9.14 | 3.2
EPI - FAMILIA PEDREIRO - HORISTA (ENCARGOS COMPLEMENTARES - COLETADO CAIXA) |  |  | H | 0.5 | 0.96 | 0.48
FERRAMENTAS - FAMILIA PEDREIRO - HORISTA (ENCARGOS COMPLEMENTARES - COLETADO CAIXA) |  |  | H | 0.5 | 0.5 | 0.25
EPI - FAMILIA PINTOR - HORISTA (ENCARGOS COMPLEMENTARES - COLETADO CAIXA) |  |  | H | 0.5 | 1.46 | 0.73
FERRAMENTAS - FAMILIA PINTOR - HORISTA (ENCARGOS COMPLEMENTARES - COLETADO CAIXA) |  |  | H | 0.5 | 1.17 | 0.59
ALIMENTACAO (ENCARGOS COMPLEMENTARES) *COLETADO CAIXA* |  |  | H | 1.83 | 0.01 | 0.02
EPI - FAMILIA SERVENTE - HORISTA (ENCARGOS COMPLEMENTARES - COLETADO CAIXA) |  |  | H | 0.83 | 1.02 | 0.85
FERRAMENTAS - FAMILIA SERVENTE - HORISTA (ENCARGOS COMPLEMENTARES - COLETADO CAIXA) |  |  | H | 0.83 | 0.38 | 0.32
BUCHA DE NYLON, DIAMETRO DO FURO 8 MM, COMPRIMENTO 40 MM, COM PARAFUSO DE ROSCA SOBERBA, CABECA CHATA, FENDA SIMPLES, 4,8 X 50 MM |  |  | UN | 1 | 0.42 | 0.42
PLACA DE SINALIZACAO DE SEGURANCA CONTRA INCENDIO, FOTOLUMINESCENTE, QUADRADA, *20 X 20* CM, EM PVC *2* MM ANTI-CHAMAS (SIMBOLOS, CORES E PICTOGRAMAS CONFORME NBR 13434) |  |  | UN | 1 | 25.44 | 25.44
EXTINTOR DE INCENDIO PORTATIL COM CARGA DE PO QUIMICO SECO (PQS) DE 6 KG, CLASSE BC |  |  | UN | 1 | 220 | 220
TRANSPORTE (ENCARGOS COMPLEMENTARES) *COLETADO CAIXA* |  |  | H | 1.83 | 0.53 | 0.97
EXAMES (ENCARGOS COMPLEMENTARES) *COLETADO CAIXA* |  |  | H | 1.83 | 0.35 | 0.64
SEGURO (ENCARGOS COMPLEMENTARES) *COLETADO CAIXA* |  |  | H | 1.83 | 0.01 | 0.02
TOTAL (C) | [5 empty] | 253.91
CUSTO DIRETO TOTAL | [5 empty] | 275.24
BDI 25,03% | [5 empty] | 68.89
PREÇO UNITÁRIO TOTAL | [5 empty] | 344.13
ITEM: 37539D-UFMA |  |  | UN: UN
SER.CG: Placa de sinalização de segurança contra incêndio, fotoluminescente, retangular, (13 x 26) cm em PVC 2,00 mm; anti-chamas (símbolos, cores e pictogramas conf. NBR 13434).
MÃO DE OBRA |  |  | UN | COEF. | CUSTO UNIT. | CUSTO TOTAL
ENCANADOR OU BOMBEIRO HIDRAULICO |  |  | H | 0.20248 | 7.21 | 1.46
SUB TOTAL | [5 empty] | 1.46
LEIS SOCIAIS 84,19% | [5 empty] | 1.23
TOTAL (A) | [5 empty] | 2.69
MATERIAL/SUB-CONTRATADO |  |  | UN | COEF. | CUSTO UNIT. | CUSTO TOTAL
ALIMENTACAO (ENCARGOS COMPLEMENTARES) *COLETADO CAIXA* |  |  | H | 0.2 | 0.01 | 0
TRANSPORTE (ENCARGOS COMPLEMENTARES) *COLETADO CAIXA* |  |  | H | 0.2 | 0.53 | 0.11
EXAMES (ENCARGOS COMPLEMENTARES) *COLETADO CAIXA* |  |  | H | 0.2 | 0.35 | 0.07
SEGURO (ENCARGOS COMPLEMENTARES) *COLETADO CAIXA* |  |  | H | 0.2 | 0.01 | 0
EPI - FAMILIA ENCANADOR - HORISTA (ENCARGOS COMPLEMENTARES - COLETADO CAIXA) |  |  | H | 0.2 | 0.83 | 0.17
FERRAMENTAS - FAMILIA ENCANADOR - HORISTA (ENCARGOS COMPLEMENTARES - COLETADO CAIXA) |  |  | H | 0.2 | 0.24 | 0.05
PLACA DE SINALIZACAO DE SEGURANCA CONTRA INCENDIO, FOTOLUMINESCENTE, RETANGULAR, *13 X 26* CM, EM PVC *2* MM ANTI-CHAMAS (SIMBOLOS, CORES E PICTOGRAMAS CONFORME NBR 13434) |  |  | UN | 1 | 22 | 22
TOTAL (C) | [5 empty] | 22.39
CUSTO DIRETO TOTAL | [5 empty] | 25.08
BDI 25,03% | [5 empty] | 6.28
PREÇO UNITÁRIO TOTAL | [5 empty] | 31.36
ITEM: 37556D-UFMA |  |  | UN: UN
SER.CG: Placa de sinalização de segurança contra incêndio, fotoluminescente, quadrada (20 x 20) cm, em PVC 2,00mm, anti-chamas (símbolos, cores e pictogramas conforme NBR 13434).
MÃO DE OBRA |  |  | UN | COEF. | CUSTO UNIT. | CUSTO TOTAL
ENCANADOR OU BOMBEIRO HIDRAULICO |  |  | H | 0.20248 | 7.21 | 1.46
SUB TOTAL | [5 empty] | 1.46
LEIS SOCIAIS 84,19% | [5 empty] | 1.23
TOTAL (A) | [5 empty] | 2.69
MATERIAL/SUB-CONTRATADO |  |  | UN | COEF. | CUSTO UNIT. | CUSTO TOTAL
ALIMENTACAO (ENCARGOS COMPLEMENTARES) *COLETADO CAIXA* |  |  | H | 0.2 | 0.01 | 0
TRANSPORTE (ENCARGOS COMPLEMENTARES) *COLETADO CAIXA* |  |  | H | 0.2 | 0.53 | 0.11
EXAMES (ENCARGOS COMPLEMENTARES) *COLETADO CAIXA* |  |  | H | 0.2 | 0.35 | 0.07
SEGURO (ENCARGOS COMPLEMENTARES) *COLETADO CAIXA* |  |  | H | 0.2 | 0.01 | 0
EPI - FAMILIA ENCANADOR - HORISTA (ENCARGOS COMPLEMENTARES - COLETADO CAIXA) |  |  | H | 0.2 | 0.83 | 0.17
FERRAMENTAS - FAMILIA ENCANADOR - HORISTA (ENCARGOS COMPLEMENTARES - COLETADO CAIXA) |  |  | H | 0.2 | 0.24 | 0.05
PLACA DE SINALIZACAO DE SEGURANCA CONTRA INCENDIO, FOTOLUMINESCENTE, QUADRADA, *20 X 20* CM, EM PVC *2* MM ANTI-CHAMAS (SIMBOLOS, CORES E PICTOGRAMAS CONFORME NBR 13434) |  |  | UN | 1 | 25.44 | 25.44
TOTAL (C) | [5 empty] | 25.83
CUSTO DIRETO TOTAL | [5 empty] | 28.52
BDI 25,03% | [5 empty] | 7.14
PREÇO UNITÁRIO TOTAL | [5 empty] | 35.66
ITEM: 37557D-UFMA |  |  | UN: UN
SER.CG: Placa de sinalização de segurança contra incêndio, fotoluminescente, quadrada (14 x 14) cm, em PVC 2,00mm, anti-chamas (símbolos, cores e pictogramas conforme NBR 13434).
MÃO DE OBRA |  |  | UN | COEF. | CUSTO UNIT. | CUSTO TOTAL
ENCANADOR OU BOMBEIRO HIDRAULICO |  |  | H | 0.20248 | 7.21 | 1.46
SUB TOTAL | [5 empty] | 1.46
LEIS SOCIAIS 84,19% | [5 empty] | 1.23
TOTAL (A) | [5 empty] | 2.69
MATERIAL/SUB-CONTRATADO |  |  | UN | COEF. | CUSTO UNIT. | CUSTO TOTAL
ALIMENTACAO (ENCARGOS COMPLEMENTARES) *COLETADO CAIXA* |  |  | H | 0.2 | 0.01 | 0
TRANSPORTE (ENCARGOS COMPLEMENTARES) *COLETADO CAIXA* |  |  | H | 0.2 | 0.53 | 0.11
EXAMES (ENCARGOS COMPLEMENTARES) *COLETADO CAIXA* |  |  | H | 0.2 | 0.35 | 0.07
SEGURO (ENCARGOS COMPLEMENTARES) *COLETADO CAIXA* |  |  | H | 0.2 | 0.01 | 0
EPI - FAMILIA ENCANADOR - HORISTA (ENCARGOS COMPLEMENTARES - COLETADO CAIXA) |  |  | H | 0.2 | 0.83 | 0.17
FERRAMENTAS - FAMILIA ENCANADOR - HORISTA (ENCARGOS COMPLEMENTARES - COLETADO CAIXA) |  |  | H | 0.2 | 0.24 | 0.05
PLACA DE SINALIZACAO DE SEGURANCA CONTRA INCENDIO, FOTOLUMINESCENTE, QUADRADA, *14 X 14* CM, EM PVC *2* MM ANTI-CHAMAS (SIMBOLOS, CORES E PICTOGRAMAS CONFORME NBR 13434) |  |  | UN | 1 | 13.15 | 13.15
TOTAL (C) | [5 empty] | 13.54
CUSTO DIRETO TOTAL | [5 empty] | 16.23
BDI 25,03% | [5 empty] | 4.06
PREÇO UNITÁRIO TOTAL | [5 empty] | 20.29
ITEM: 37559D-UFMA |  |  | UN: UN
SER.CG: Placa de sinalização de segurança contra incêndio, fotoluminescente, retangular, (12 x 40) cm, em PVC 2,00mm, anti-chamas (símbolos, cores e pictogramas conforme NBR 13434).
MÃO DE OBRA |  |  | UN | COEF. | CUSTO UNIT. | CUSTO TOTAL
ENCANADOR OU BOMBEIRO HIDRAULICO |  |  | H | 0.20248 | 7.21 | 1.46
SUB TOTAL | [5 empty] | 1.46
LEIS SOCIAIS 84,19% | [5 empty] | 1.23
TOTAL (A) | [5 empty] | 2.69
MATERIAL/SUB-CONTRATADO |  |  | UN | COEF. | CUSTO UNIT. | CUSTO TOTAL
ALIMENTACAO (ENCARGOS COMPLEMENTARES) *COLETADO CAIXA* |  |  | H | 0.2 | 0.01 | 0
TRANSPORTE (ENCARGOS COMPLEMENTARES) *COLETADO CAIXA* |  |  | H | 0.2 | 0.53 | 0.11
EXAMES (ENCARGOS COMPLEMENTARES) *COLETADO CAIXA* |  |  | H | 0.2 | 0.35 | 0.07
SEGURO (ENCARGOS COMPLEMENTARES) *COLETADO CAIXA* |  |  | H | 0.2 | 0.01 | 0
EPI - FAMILIA ENCANADOR - HORISTA (ENCARGOS COMPLEMENTARES - COLETADO CAIXA) |  |  | H | 0.2 | 0.83 | 0.17
FERRAMENTAS - FAMILIA ENCANADOR - HORISTA (ENCARGOS COMPLEMENTARES - COLETADO CAIXA) |  |  | H | 0.2 | 0.24 | 0.05
PLACA DE SINALIZACAO DE SEGURANCA CONTRA INCENDIO, FOTOLUMINESCENTE, RETANGULAR, *12 X 40* CM, EM PVC *2* MM ANTI-CHAMAS (SIMBOLOS, CORES E PICTOGRAMAS CONFORME NBR 13434) |  |  | UN | 1 | 31.21 | 31.21
TOTAL (C) | [5 empty] | 31.6
CUSTO DIRETO TOTAL | [5 empty] | 34.29
BDI 25,03% | [5 empty] | 8.58
PREÇO UNITÁRIO TOTAL | [5 empty] | 42.87
ITEM: 37560D-UFMA |  |  | UN: UN
SER.CG: Placa de sinalização de segurança contra incêndio, alerta, fotoluminescente, triangular, base 30 cm, em PVC 2,00mm, anti-chamas (símbolos, cores e pictogramas conforme NBR 13434).
MÃO DE OBRA |  |  | UN | COEF. | CUSTO UNIT. | CUSTO TOTAL
ENCANADOR OU BOMBEIRO HIDRAULICO |  |  | H | 0.20248 | 7.21 | 1.46
SUB TOTAL | [5 empty] | 1.46
LEIS SOCIAIS 84,19% | [5 empty] | 1.23
TOTAL (A) | [5 empty] | 2.69
MATERIAL/SUB-CONTRATADO |  |  | UN | COEF. | CUSTO UNIT. | CUSTO TOTAL
ALIMENTACAO (ENCARGOS COMPLEMENTARES) *COLETADO CAIXA* |  |  | H | 0.2 | 0.01 | 0
TRANSPORTE (ENCARGOS COMPLEMENTARES) *COLETADO CAIXA* |  |  | H | 0.2 | 0.53 | 0.11
EXAMES (ENCARGOS COMPLEMENTARES) *COLETADO CAIXA* |  |  | H | 0.2 | 0.35 | 0.07
SEGURO (ENCARGOS COMPLEMENTARES) *COLETADO CAIXA* |  |  | H | 0.2 | 0.01 | 0
EPI - FAMILIA ENCANADOR - HORISTA (ENCARGOS COMPLEMENTARES - COLETADO CAIXA) |  |  | H | 0.2 | 0.83 | 0.17
FERRAMENTAS - FAMILIA ENCANADOR - HORISTA (ENCARGOS COMPLEMENTARES - COLETADO CAIXA) |  |  | H | 0.2 | 0.24 | 0.05
PLACA DE SINALIZACAO DE SEGURANCA CONTRA INCENDIO - ALERTA, TRIANGULAR, BASE DE *30* CM, EM PVC *2* MM ANTI-CHAMAS (SIMBOLOS, CORES E PICTOGRAMAS CONFORME NBR 13434) |  |  | UN | 1 | 43.31 | 43.31
TOTAL (C) | [5 empty] | 43.7
CUSTO DIRETO TOTAL | [5 empty] | 46.39
BDI 25,03% | [5 empty] | 11.61
PREÇO UNITÁRIO TOTAL | [5 empty] | 58
ITEM: 97599U-SINAPI |  |  | UN: UN
SER.CG: Luminária de emergência, 30 Leds, 2W, bateria de lítio c/autonomia de 6h, fornecimento e instalação; Af. 11/17.
MÃO DE OBRA |  |  | UN | COEF. | CUSTO UNIT. | CUSTO TOTAL
AUXILIAR DE ELETRICISTA |  |  | H | 0.076722 | 5.37 | 0.41
ELETRICISTA OU OFICIAL ELETRICISTA |  |  | H | 0.18411 | 8.29 | 1.53
SUB TOTAL | [5 empty] | 1.94
LEIS SOCIAIS 84,19% | [5 empty] | 1.63
TOTAL (A) | [5 empty] | 3.57
MATERIAL/SUB-CONTRATADO |  |  | UN | COEF. | CUSTO UNIT. | CUSTO TOTAL
ALIMENTACAO (ENCARGOS COMPLEMENTARES) *COLETADO CAIXA* |  |  | H | 0.2543 | 0.01 | 0
TRANSPORTE (ENCARGOS COMPLEMENTARES) *COLETADO CAIXA* |  |  | H | 0.2543 | 0.53 | 0.13
EXAMES (ENCARGOS COMPLEMENTARES) *COLETADO CAIXA* |  |  | H | 0.2543 | 0.35 | 0.09
SEGURO (ENCARGOS COMPLEMENTARES) *COLETADO CAIXA* |  |  | H | 0.2543 | 0.01 | 0
EPI - FAMILIA ELETRICISTA - HORISTA (ENCARGOS COMPLEMENTARES - COLETADO CAIXA) |  |  | H | 0.2543 | 0.93 | 0.24
FERRAMENTAS - FAMILIA ELETRICISTA - HORISTA (ENCARGOS COMPLEMENTARES - COLETADO CAIXA) |  |  | H | 0.2543 | 0.55 | 0.14
LUMINÁRIA DE EMERGENCIA 30 LEDS, POTENCIA 2 W, BATERIA DE LITIO, AUTONOMIA DE 6 HORAS |  |  | UN | 1 | 23.24 | 23.24
TOTAL (C) | [5 empty] | 23.85
CUSTO DIRETO TOTAL | [5 empty] | 27.42
BDI 25,03% | [5 empty] | 6.86
PREÇO UNITÁRIO TOTAL | [5 empty] | 34.27
13. INSTALAÇÕES DE VOZ E DADOS
ITEM: 1901-UFMA |  |  | UN: PT
SER.CG: Ponto seco para voz e dados, incluindo tomada rj11/rj45, eletroduto pvc soldavel de 20mm, com caixa 4 x 2, rasgo.
MÃO DE OBRA |  |  | UN | COEF. | CUSTO UNIT. | CUSTO TOTAL
AUXILIAR DE ELETRICISTA |  |  | H | 2.4785 | 5.37 | 13.31
ELETRICISTA OU OFICIAL ELETRICISTA |  |  | H | 3.5986 | 8.29 | 29.83
SUB TOTAL | [5 empty] | 43.14
LEIS SOCIAIS 84,19% | [5 empty] | 36.32
TOTAL (A) | [5 empty] | 79.46
MATERIAL/SUB-CONTRATADO |  |  | UN | COEF. | CUSTO UNIT. | CUSTO TOTAL
ARAME GALVANIZADO 16 BWG, 1,65MM (0,0166 KG/M) |  |  | KG | 0.1162 | 16.72 | 1.94
TOMADA RJ11, 2 FIOS, CONJUNTO MONTADO PARA EMBUTIR 4" X 2" (PLACA + SUPORTE + MODULO) |  |  | UN | 1 | 17.63 | 17.63
ALIMENTACAO (ENCARGOS COMPLEMENTARES) *COLETADO CAIXA* |  |  | H | 5.9248 | 0.01 | 0.06
TOMADA RJ45, 8 FIOS, CAT 5E, CONJUNTO MONTADO PARA EMBUTIR 4" X 2" (PLACA + SUPORTE + MODULO) |  |  | UN | 1 | 31.12 | 31.12
TRANSPORTE (ENCARGOS COMPLEMENTARES) *COLETADO CAIXA* |  |  | H | 5.9248 | 0.53 | 3.14
EXAMES (ENCARGOS COMPLEMENTARES) *COLETADO CAIXA* |  |  | H | 5.9248 | 0.35 | 2.07
SEGURO (ENCARGOS COMPLEMENTARES) *COLETADO CAIXA* |  |  | H | 5.9248 | 0.01 | 0.06
EPI - FAMILIA ELETRICISTA - HORISTA (ENCARGOS COMPLEMENTARES - COLETADO CAIXA) |  |  | H | 5.9248 | 0.93 | 5.51
FERRAMENTAS - FAMILIA ELETRICISTA - HORISTA (ENCARGOS COMPLEMENTARES - COLETADO CAIXA) |  |  | H | 5.9248 | 0.55 | 3.26
ELETRODUTO PVC ROSCA S/LUVA 20MM - 3/4" |  |  | M | 6.6 | 2.44 | 16.1
TOTAL (C) | [5 empty] | 80.9
CUSTO DIRETO TOTAL | [5 empty] | 160.36
BDI 25,03% | [5 empty] | 40.14
PREÇO UNITÁRIO TOTAL | [5 empty] | 200.5
14. IMPERMEABILIZAÇÃO
ITEM: 87905UD-UFMA |  |  | UN: M2
SER.CG: Chapisco c/argamassa de cimento e areia (1:3) e aditivo impermeabilizante, preparo em betoneira 400l,
MÃO DE OBRA |  |  | UN | COEF. | CUSTO UNIT. | CUSTO TOTAL
SERVENTE |  |  | H | 0.092329 | 5.08 | 0.47
OPERADOR DE BETONEIRA ESTACIONARIA/MISTURADOR |  |  | H | 0.032693 | 5.37 | 0.18
PEDREIRO |  |  | H | 0.18567 | 7.21 | 1.34
SUB TOTAL | [5 empty] | 1.98
LEIS SOCIAIS 84,19% | [5 empty] | 1.67
TOTAL (A) | [5 empty] | 3.65
MATERIAL/SUB-CONTRATADO |  |  | UN | COEF. | CUSTO UNIT. | CUSTO TOTAL
BETONEIRA CAPACIDADE NOMINAL 400 L, CAPACIDADE DE MISTURA 280 L, MOTOR ELETRICO TRIFASICO 220/380 V POTENCIA 2 CV, SEM CARREGADOR |  |  | UN | 2.785e-06 | 3414 | 0.01
AREIA GROSSA |  |  | M3 | 0.00399 | 47.5 | 0.19
AREIA MEDIA |  |  | M3 | 0.004494 | 25 | 0.11
FERRAMENTAS - FAMILIA OPERADOR ESCAVADEIRA - HORISTA (ENCARGOS COMPLEMENTARES - COLETADO CAIXA) |  |  | H | 0.032508 | 0.01 | 0
EPI - FAMILIA OPERADOR ESCAVADEIRA - HORISTA (ENCARGOS COMPLEMENTARES - COLETADO CAIXA) |  |  | H | 0.032508 | 0.66 | 0.02
ENERGIA ELETRICA ATE 2000 KWH INDUSTRIAL, SEM DEMANDA |  |  | KW/H | 0.0095025 | 0.73 | 0.01
EPI - FAMILIA SERVENTE - HORISTA (ENCARGOS COMPLEMENTARES - COLETADO CAIXA) |  |  | H | 0.091 | 1.02 | 0.09
FERRAMENTAS - FAMILIA SERVENTE - HORISTA (ENCARGOS COMPLEMENTARES - COLETADO CAIXA) |  |  | H | 0.091 | 0.38 | 0.03
EPI - FAMILIA PEDREIRO - HORISTA (ENCARGOS COMPLEMENTARES - COLETADO CAIXA) |  |  | H | 0.183 | 0.96 | 0.18
FERRAMENTAS - FAMILIA PEDREIRO - HORISTA (ENCARGOS COMPLEMENTARES - COLETADO CAIXA) |  |  | H | 0.183 | 0.5 | 0.09
ADITIVO IMPERMEABILIZANTE DE PEGA NORMAL PARA ARGAMASSAS E CONCRETOS SEM ARMACAO |  |  | L | 0.0756 | 6.09 | 0.46
CIMENTO PORTLAND COMUM CP I- 32 |  |  | KG | 3.8228 | 0.68 | 2.6
ALIMENTACAO (ENCARGOS COMPLEMENTARES) *COLETADO CAIXA* |  |  | H | 0.30651 | 0.01 | 0
TRANSPORTE (ENCARGOS COMPLEMENTARES) *COLETADO CAIXA* |  |  | H | 0.30651 | 0.53 | 0.16
EXAMES (ENCARGOS COMPLEMENTARES) *COLETADO CAIXA* |  |  | H | 0.30651 | 0.35 | 0.11
SEGURO (ENCARGOS COMPLEMENTARES) *COLETADO CAIXA* |  |  | H | 0.30651 | 0.01 | 0
TOTAL (C) | [5 empty] | 4.07
CUSTO DIRETO TOTAL | [5 empty] | 7.72
BDI 25,03% | [5 empty] | 1.93
PREÇO UNITÁRIO TOTAL | [5 empty] | 9.66
ITEM: 98560U-SINAPI |  |  | UN: M2
SER.CG: Impermeabilização de piso (camada de regularização), c/argamassa de cimento e areia (1:3) e aditivo impermeabilizante, preparo mecânico, espes. 2,00 cm; Af. 06/18.
MÃO DE OBRA |  |  | UN | COEF. | CUSTO UNIT. | CUSTO TOTAL
OPERADOR DE BETONEIRA ESTACIONARIA/MISTURADOR |  |  | H | 0.11113 | 5.37 | 0.6
SERVENTE |  |  | H | 0.19988 | 5.08 | 1.02
PEDREIRO |  |  | H | 0.98923 | 7.21 | 7.13
SUB TOTAL | [5 empty] | 8.74
LEIS SOCIAIS 84,19% | [5 empty] | 7.36
TOTAL (A) | [5 empty] | 16.11
MATERIAL/SUB-CONTRATADO |  |  | UN | COEF. | CUSTO UNIT. | CUSTO TOTAL
BETONEIRA CAPACIDADE NOMINAL 400 L, CAPACIDADE DE MISTURA 280 L, MOTOR ELETRICO TRIFASICO 220/380 V POTENCIA 2 CV, SEM CARREGADOR |  |  | UN | 9.457e-06 | 3414 | 0.03
AREIA MEDIA |  |  | M3 | 0.03175 | 25 | 0.79
FERRAMENTAS - FAMILIA OPERADOR ESCAVADEIRA - HORISTA (ENCARGOS COMPLEMENTARES - COLETADO CAIXA) |  |  | H | 0.1105 | 0.01 | 0
EPI - FAMILIA OPERADOR ESCAVADEIRA - HORISTA (ENCARGOS COMPLEMENTARES - COLETADO CAIXA) |  |  | H | 0.1105 | 0.66 | 0.07
ENERGIA ELETRICA ATE 2000 KWH INDUSTRIAL, SEM DEMANDA |  |  | KW/H | 0.032188 | 0.73 | 0.02
ALIMENTACAO (ENCARGOS COMPLEMENTARES) *COLETADO CAIXA* |  |  | H | 1.2825 | 0.01 | 0.01
EPI - FAMILIA SERVENTE - HORISTA (ENCARGOS COMPLEMENTARES - COLETADO CAIXA) |  |  | H | 0.197 | 1.02 | 0.2
FERRAMENTAS - FAMILIA SERVENTE - HORISTA (ENCARGOS COMPLEMENTARES - COLETADO CAIXA) |  |  | H | 0.197 | 0.38 | 0.07
EPI - FAMILIA PEDREIRO - HORISTA (ENCARGOS COMPLEMENTARES - COLETADO CAIXA) |  |  | H | 0.975 | 0.96 | 0.94
FERRAMENTAS - FAMILIA PEDREIRO - HORISTA (ENCARGOS COMPLEMENTARES - COLETADO CAIXA) |  |  | H | 0.975 | 0.5 | 0.49
ADITIVO IMPERMEABILIZANTE DE PEGA NORMAL PARA ARGAMASSAS E CONCRETOS SEM ARMACAO |  |  | L | 0.28 | 6.09 | 1.71
CIMENTO PORTLAND COMUM CP I- 32 |  |  | KG | 14.3402 | 0.68 | 9.75
TRANSPORTE (ENCARGOS COMPLEMENTARES) *COLETADO CAIXA* |  |  | H | 1.2825 | 0.53 | 0.68
EXAMES (ENCARGOS COMPLEMENTARES) *COLETADO CAIXA* |  |  | H | 1.2825 | 0.35 | 0.45
SEGURO (ENCARGOS COMPLEMENTARES) *COLETADO CAIXA* |  |  | H | 1.2825 | 0.01 | 0.01
TOTAL (C) | [5 empty] | 15.23
CUSTO DIRETO TOTAL | [5 empty] | 31.34
BDI 25,03% | [5 empty] | 7.84
PREÇO UNITÁRIO TOTAL | [5 empty] | 39.19
ITEM: 74106/1U |  |  | UN: M2
SER.CG: Impermeabilização de estruturas enterradas, c/tinta asfáltica, duas demãos.
MÃO DE OBRA |  |  | UN | COEF. | CUSTO UNIT. | CUSTO TOTAL
SERVENTE |  |  | H | 0.40584 | 5.08 | 2.06
SUB TOTAL | [5 empty] | 2.06
LEIS SOCIAIS 84,19% | [5 empty] | 1.74
TOTAL (A) | [5 empty] | 3.8
MATERIAL/SUB-CONTRATADO |  |  | UN | COEF. | CUSTO UNIT. | CUSTO TOTAL
ALIMENTACAO (ENCARGOS COMPLEMENTARES) *COLETADO CAIXA* |  |  | H | 0.4 | 0.01 | 0
TRANSPORTE (ENCARGOS COMPLEMENTARES) *COLETADO CAIXA* |  |  | H | 0.4 | 0.53 | 0.21
EXAMES (ENCARGOS COMPLEMENTARES) *COLETADO CAIXA* |  |  | H | 0.4 | 0.35 | 0.14
SEGURO (ENCARGOS COMPLEMENTARES) *COLETADO CAIXA* |  |  | H | 0.4 | 0.01 | 0
EPI - FAMILIA SERVENTE - HORISTA (ENCARGOS COMPLEMENTARES - COLETADO CAIXA) |  |  | H | 0.4 | 1.02 | 0.41
FERRAMENTAS - FAMILIA SERVENTE - HORISTA (ENCARGOS COMPLEMENTARES - COLETADO CAIXA) |  |  | H | 0.4 | 0.38 | 0.15
TINTA ASFALTICA P/ CONCRETO E ARGAMASSA TIPO NEUTROLIN OTTO BAUMGART OU MARCA EQUIVALENTE |  |  | L | 0.4 | 7.77 | 3.11
TOTAL (C) | [5 empty] | 4.03
CUSTO DIRETO TOTAL | [5 empty] | 7.83
BDI 25,03% | [5 empty] | 1.96
PREÇO UNITÁRIO TOTAL | [5 empty] | 9.79
ITEM: 98555U-SINAPI |  |  | UN: M2
SER.CG: Impermeabilização de superfície c/impermeabilizante semiflexível (bicomponentes), três demãos; Af.06/18.
MÃO DE OBRA |  |  | UN | COEF. | CUSTO UNIT. | CUSTO TOTAL
AJUDANTE ESPECIALIZADO |  |  | H | 0.10885 | 5.37 | 0.58
IMPERMEABILIZADOR |  |  | H | 0.53977 | 7.21 | 3.89
SUB TOTAL | [5 empty] | 4.48
LEIS SOCIAIS 84,19% | [5 empty] | 3.77
TOTAL (A) | [5 empty] | 8.24
MATERIAL/SUB-CONTRATADO |  |  | UN | COEF. | CUSTO UNIT. | CUSTO TOTAL
EPI - FAMILIA SERVENTE - HORISTA (ENCARGOS COMPLEMENTARES - COLETADO CAIXA) |  |  | H | 0.108 | 1.02 | 0.11
FERRAMENTAS - FAMILIA SERVENTE - HORISTA (ENCARGOS COMPLEMENTARES - COLETADO CAIXA) |  |  | H | 0.108 | 0.38 | 0.04
EPI - FAMILIA PEDREIRO - HORISTA (ENCARGOS COMPLEMENTARES - COLETADO CAIXA) |  |  | H | 0.532 | 0.96 | 0.51
FERRAMENTAS - FAMILIA PEDREIRO - HORISTA (ENCARGOS COMPLEMENTARES - COLETADO CAIXA) |  |  | H | 0.532 | 0.5 | 0.27
ALIMENTACAO (ENCARGOS COMPLEMENTARES) *COLETADO CAIXA* |  |  | H | 0.64 | 0.01 | 0.01
TRANSPORTE (ENCARGOS COMPLEMENTARES) *COLETADO CAIXA* |  |  | H | 0.64 | 0.53 | 0.34
EXAMES (ENCARGOS COMPLEMENTARES) *COLETADO CAIXA* |  |  | H | 0.64 | 0.35 | 0.22
SEGURO (ENCARGOS COMPLEMENTARES) *COLETADO CAIXA* |  |  | H | 0.64 | 0.01 | 0.01
ARGAMASSA POLIMERICA IMPERMEABILIZANTE SEMIFLEXIVEL, BICOMPONENTE (MEMBRANA IMPERMEABILIZANTE ACRILICA) |  |  | KG | 3.2 | 2.79 | 8.93
TOTAL (C) | [5 empty] | 10.43
CUSTO DIRETO TOTAL | [5 empty] | 18.68
BDI 25,03% | [5 empty] | 4.67
PREÇO UNITÁRIO TOTAL | [5 empty] | 23.35
ITEM: 98546U-SINAPI |  |  | UN: M2
SER.CG: Impermeabilização de superfície c/manta asfáltica esp. 3mm, uma camada, inclusive aplicação de primer asfáltico; Af.06/18.
MÃO DE OBRA |  |  | UN | COEF. | CUSTO UNIT. | CUSTO TOTAL
AJUDANTE ESPECIALIZADO |  |  | H | 0.19352 | 5.37 | 1.04
IMPERMEABILIZADOR |  |  | H | 0.96184 | 7.21 | 6.93
SUB TOTAL | [5 empty] | 7.97
LEIS SOCIAIS 84,19% | [5 empty] | 6.71
TOTAL (A) | [5 empty] | 14.69
MATERIAL/SUB-CONTRATADO |  |  | UN | COEF. | CUSTO UNIT. | CUSTO TOTAL
EPI - FAMILIA SERVENTE - HORISTA (ENCARGOS COMPLEMENTARES - COLETADO CAIXA) |  |  | H | 0.192 | 1.02 | 0.2
FERRAMENTAS - FAMILIA SERVENTE - HORISTA (ENCARGOS COMPLEMENTARES - COLETADO CAIXA) |  |  | H | 0.192 | 0.38 | 0.07
EPI - FAMILIA PEDREIRO - HORISTA (ENCARGOS COMPLEMENTARES - COLETADO CAIXA) |  |  | H | 0.948 | 0.96 | 0.91
GAS DE COZINHA - GLP |  |  | KG | 0.26 | 5.48 | 1.42
PRIMER PARA MANTA ASFALTICA A BASE DE ASFALTO MODIFICADO DILUIDO EM SOLVENTE, APLICACAO A FRIO |  |  | L | 0.615 | 15.99 | 9.83
ALIMENTACAO (ENCARGOS COMPLEMENTARES) *COLETADO CAIXA* |  |  | H | 1.14 | 0.01 | 0.01
TRANSPORTE (ENCARGOS COMPLEMENTARES) *COLETADO CAIXA* |  |  | H | 1.14 | 0.53 | 0.6
EXAMES (ENCARGOS COMPLEMENTARES) *COLETADO CAIXA* |  |  | H | 1.14 | 0.35 | 0.4
SEGURO (ENCARGOS COMPLEMENTARES) *COLETADO CAIXA* |  |  | H | 1.14 | 0.01 | 0.01
FERRAMENTAS - FAMILIA PEDREIRO - HORISTA (ENCARGOS COMPLEMENTARES - COLETADO CAIXA) |  |  | H | 0.948 | 0.5 | 0.47
MANTA ASFALTICA ELASTOMERICA EM POLIESTER 3 MM, TIPO III, CLASSE B, ACABAMENTO PP (NBR 9952) |  |  | M2 | 1.125 | 41.67 | 46.88
TOTAL (C) | [5 empty] | 60.82
CUSTO DIRETO TOTAL | [5 empty] | 75.5
BDI 25,03% | [5 empty] | 18.9
PREÇO UNITÁRIO TOTAL | [5 empty] | 94.4
ITEM: 98681U.D1-UFMA |  |  | UN: M2
SER.CG: Piso cimentado/proteção mecanica, c/argamassa de cimento e areia média (1:3) e aditivo impermeabilizante, preparo mecanico, abamento rústico espes. 2,0cm.
MÃO DE OBRA |  |  | UN | COEF. | CUSTO UNIT. | CUSTO TOTAL
SERVENTE |  |  | H | 0.15118 | 5.08 | 0.77
OPERADOR DE BETONEIRA ESTACIONARIA/MISTURADOR |  |  | H | 0.24443 | 5.37 | 1.31
PEDREIRO |  |  | H | 0.30235 | 7.21 | 2.18
SUB TOTAL | [5 empty] | 4.26
LEIS SOCIAIS 84,19% | [5 empty] | 3.59
TOTAL (A) | [5 empty] | 7.85
MATERIAL/SUB-CONTRATADO |  |  | UN | COEF. | CUSTO UNIT. | CUSTO TOTAL
BETONEIRA CAPACIDADE NOMINAL 400 L, CAPACIDADE DE MISTURA 280 L, MOTOR ELETRICO TRIFASICO 220/380 V POTENCIA 2 CV, SEM CARREGADOR |  |  | UN | 2.0806e-05 | 3414 | 0.07
ENERGIA ELETRICA ATE 2000 KWH INDUSTRIAL, SEM DEMANDA |  |  | KW/H | 0.070913 | 0.73 | 0.05
AREIA MEDIA |  |  | M3 | 0.07254 | 25 | 1.81
EPI - FAMILIA SERVENTE - HORISTA (ENCARGOS COMPLEMENTARES - COLETADO CAIXA) |  |  | H | 0.149 | 1.02 | 0.15
FERRAMENTAS - FAMILIA SERVENTE - HORISTA (ENCARGOS COMPLEMENTARES - COLETADO CAIXA) |  |  | H | 0.149 | 0.38 | 0.06
ALIMENTACAO (ENCARGOS COMPLEMENTARES) *COLETADO CAIXA* |  |  | H | 0.69004 | 0.01 | 0.01
FERRAMENTAS - FAMILIA OPERADOR ESCAVADEIRA - HORISTA (ENCARGOS COMPLEMENTARES - COLETADO CAIXA) |  |  | H | 0.24304 | 0.01 | 0
EPI - FAMILIA OPERADOR ESCAVADEIRA - HORISTA (ENCARGOS COMPLEMENTARES - COLETADO CAIXA) |  |  | H | 0.24304 | 0.66 | 0.16
EPI - FAMILIA PEDREIRO - HORISTA (ENCARGOS COMPLEMENTARES - COLETADO CAIXA) |  |  | H | 0.298 | 0.96 | 0.29
FERRAMENTAS - FAMILIA PEDREIRO - HORISTA (ENCARGOS COMPLEMENTARES - COLETADO CAIXA) |  |  | H | 0.298 | 0.5 | 0.15
ADITIVO IMPERMEABILIZANTE DE PEGA NORMAL PARA ARGAMASSAS E CONCRETOS SEM ARMACAO |  |  | L | 0.558 | 6.09 | 3.4
CIMENTO PORTLAND COMUM CP I- 32 |  |  | KG | 32.7766 | 0.68 | 22.29
TRANSPORTE (ENCARGOS COMPLEMENTARES) *COLETADO CAIXA* |  |  | H | 0.69004 | 0.53 | 0.37
EXAMES (ENCARGOS COMPLEMENTARES) *COLETADO CAIXA* |  |  | H | 0.69004 | 0.35 | 0.24
SEGURO (ENCARGOS COMPLEMENTARES) *COLETADO CAIXA* |  |  | H | 0.69004 | 0.01 | 0.01
TOTAL (C) | [5 empty] | 29.05
CUSTO DIRETO TOTAL | [5 empty] | 36.9
BDI 25,03% | [5 empty] | 9.24
PREÇO UNITÁRIO TOTAL | [5 empty] | 46.13
15. REVESTIMENTO DE TETO, PAREDE E PISO
ITEM: 87882U-SINAPI |  |  | UN: M2
SER.CG: Chapisco c/argamassa de cimento e areia (1:4) e emulsão polimérica p/chapisco rolado, preparo em betoneira 400l, aplicado em teto, c/rolo p/textura acrílica; Af. 06/14.
MÃO DE OBRA |  |  | UN | COEF. | CUSTO UNIT. | CUSTO TOTAL
SERVENTE |  |  | H | 0.0038555 | 5.08 | 0.02
OPERADOR DE BETONEIRA ESTACIONARIA/MISTURADOR |  |  | H | 0.0070751 | 5.37 | 0.04
PEDREIRO |  |  | H | 0.038555 | 7.21 | 0.28
SUB TOTAL | [5 empty] | 0.34
LEIS SOCIAIS 84,19% | [5 empty] | 0.28
TOTAL (A) | [5 empty] | 0.62
MATERIAL/SUB-CONTRATADO |  |  | UN | COEF. | CUSTO UNIT. | CUSTO TOTAL
BETONEIRA CAPACIDADE NOMINAL 400 L, CAPACIDADE DE MISTURA 280 L, MOTOR ELETRICO TRIFASICO 220/380 V POTENCIA 2 CV, SEM CARREGADOR |  |  | UN | 6.02e-07 | 3414 | 0
AREIA GROSSA |  |  | M3 | 0.00117 | 47.5 | 0.06
EPI - FAMILIA SERVENTE - HORISTA (ENCARGOS COMPLEMENTARES - COLETADO CAIXA) |  |  | H | 0.0038 | 1.02 | 0
FERRAMENTAS - FAMILIA SERVENTE - HORISTA (ENCARGOS COMPLEMENTARES - COLETADO CAIXA) |  |  | H | 0.0038 | 0.38 | 0
ENERGIA ELETRICA ATE 2000 KWH INDUSTRIAL, SEM DEMANDA |  |  | KW/H | 0.0020437 | 0.73 | 0
ALIMENTACAO (ENCARGOS COMPLEMENTARES) *COLETADO CAIXA* |  |  | H | 0.048835 | 0.01 | 0
TRANSPORTE (ENCARGOS COMPLEMENTARES) *COLETADO CAIXA* |  |  | H | 0.048835 | 0.53 | 0.03
FERRAMENTAS - FAMILIA OPERADOR ESCAVADEIRA - HORISTA (ENCARGOS COMPLEMENTARES - COLETADO CAIXA) |  |  | H | 0.007035 | 0.01 | 0
EPI - FAMILIA OPERADOR ESCAVADEIRA - HORISTA (ENCARGOS COMPLEMENTARES - COLETADO CAIXA) |  |  | H | 0.007035 | 0.66 | 0
EPI - FAMILIA PEDREIRO - HORISTA (ENCARGOS COMPLEMENTARES - COLETADO CAIXA) |  |  | H | 0.038 | 0.96 | 0.04
FERRAMENTAS - FAMILIA PEDREIRO - HORISTA (ENCARGOS COMPLEMENTARES - COLETADO CAIXA) |  |  | H | 0.038 | 0.5 | 0.02
CIMENTO PORTLAND COMUM CP I- 32 |  |  | KG | 0.39663 | 0.68 | 0.27
EXAMES (ENCARGOS COMPLEMENTARES) *COLETADO CAIXA* |  |  | H | 0.048835 | 0.35 | 0.02
SEGURO (ENCARGOS COMPLEMENTARES) *COLETADO CAIXA* |  |  | H | 0.048835 | 0.01 | 0
ADESIVO P/ ARGAMASSAS E CHAPISCO - TP BIANCO OTTO BAUMGART OU MARCA EQUIVALENTE |  |  | L | 0.2841 | 9.88 | 2.81
TOTAL (C) | [5 empty] | 3.25
CUSTO DIRETO TOTAL | [5 empty] | 3.86
BDI 25,03% | [5 empty] | 0.97
PREÇO UNITÁRIO TOTAL | [5 empty] | 4.83
ITEM: 90406UD-UFMA |  |  | UN: M2
SER.CG: Massa única (reboco paulista), p/recebimento de pintura, c/argamassa de cimento e areia (1:5), preparo em betoneira 400l, aplicada manualmente em teto, espessura 20mm, c/execução de taliscas.
MÃO DE OBRA |  |  | UN | COEF. | CUSTO UNIT. | CUSTO TOTAL
OPERADOR DE BETONEIRA ESTACIONARIA/MISTURADOR |  |  | H | 0.16638 | 5.37 | 0.89
SERVENTE |  |  | H | 0.29322 | 5.08 | 1.49
PEDREIRO |  |  | H | 0.80153 | 7.21 | 5.78
SUB TOTAL | [5 empty] | 8.16
LEIS SOCIAIS 84,19% | [5 empty] | 6.87
TOTAL (A) | [5 empty] | 15.03
MATERIAL/SUB-CONTRATADO |  |  | UN | COEF. | CUSTO UNIT. | CUSTO TOTAL
BETONEIRA CAPACIDADE NOMINAL 400 L, CAPACIDADE DE MISTURA 280 L, MOTOR ELETRICO TRIFASICO 220/380 V POTENCIA 2 CV, SEM CARREGADOR |  |  | UN | 1.417e-05 | 3414 | 0.05
ENERGIA ELETRICA ATE 2000 KWH INDUSTRIAL, SEM DEMANDA |  |  | KW/H | 0.04841 | 0.73 | 0.04
AREIA MEDIA |  |  | M3 | 0.053768 | 25 | 1.34
FERRAMENTAS - FAMILIA OPERADOR ESCAVADEIRA - HORISTA (ENCARGOS COMPLEMENTARES - COLETADO CAIXA) |  |  | H | 0.16544 | 0.01 | 0
EPI - FAMILIA OPERADOR ESCAVADEIRA - HORISTA (ENCARGOS COMPLEMENTARES - COLETADO CAIXA) |  |  | H | 0.16544 | 0.66 | 0.11
ALIMENTACAO (ENCARGOS COMPLEMENTARES) *COLETADO CAIXA* |  |  | H | 1.2444 | 0.01 | 0.01
TRANSPORTE (ENCARGOS COMPLEMENTARES) *COLETADO CAIXA* |  |  | H | 1.2444 | 0.53 | 0.66
EPI - FAMILIA SERVENTE - HORISTA (ENCARGOS COMPLEMENTARES - COLETADO CAIXA) |  |  | H | 0.289 | 1.02 | 0.29
FERRAMENTAS - FAMILIA SERVENTE - HORISTA (ENCARGOS COMPLEMENTARES - COLETADO CAIXA) |  |  | H | 0.289 | 0.38 | 0.11
EPI - FAMILIA PEDREIRO - HORISTA (ENCARGOS COMPLEMENTARES - COLETADO CAIXA) |  |  | H | 0.79 | 0.96 | 0.76
FERRAMENTAS - FAMILIA PEDREIRO - HORISTA (ENCARGOS COMPLEMENTARES - COLETADO CAIXA) |  |  | H | 0.79 | 0.5 | 0.4
CIMENTO PORTLAND COMUM CP I- 32 |  |  | KG | 14.5587 | 0.68 | 9.9
EXAMES (ENCARGOS COMPLEMENTARES) *COLETADO CAIXA* |  |  | H | 1.2444 | 0.35 | 0.44
SEGURO (ENCARGOS COMPLEMENTARES) *COLETADO CAIXA* |  |  | H | 1.2444 | 0.01 | 0.01
TOTAL (C) | [5 empty] | 14.12
CUSTO DIRETO TOTAL | [5 empty] | 29.15
BDI 25,03% | [5 empty] | 7.3
PREÇO UNITÁRIO TOTAL | [5 empty] | 36.45
ITEM: 87879U-SINAPI |  |  | UN: M2
SER.CG: Chapisco c/argamassa de cimento e areia (1:3), preparo em betoneira 400l, aplicado em alvenarias e estruturas de concreto internas, c/colher de pedreiro; Af. 06/14.
MÃO DE OBRA |  |  | UN | COEF. | CUSTO UNIT. | CUSTO TOTAL
SERVENTE |  |  | H | 0.0071022 | 5.08 | 0.04
OPERADOR DE BETONEIRA ESTACIONARIA/MISTURADOR |  |  | H | 0.018247 | 5.37 | 0.1
PEDREIRO |  |  | H | 0.071022 | 7.21 | 0.51
SUB TOTAL | [5 empty] | 0.65
LEIS SOCIAIS 84,19% | [5 empty] | 0.54
TOTAL (A) | [5 empty] | 1.19
MATERIAL/SUB-CONTRATADO |  |  | UN | COEF. | CUSTO UNIT. | CUSTO TOTAL
BETONEIRA CAPACIDADE NOMINAL 400 L, CAPACIDADE DE MISTURA 280 L, MOTOR ELETRICO TRIFASICO 220/380 V POTENCIA 2 CV, SEM CARREGADOR |  |  | UN | 1.554e-06 | 3414 | 0.01
AREIA GROSSA |  |  | M3 | 0.00399 | 47.5 | 0.19
EPI - FAMILIA SERVENTE - HORISTA (ENCARGOS COMPLEMENTARES - COLETADO CAIXA) |  |  | H | 0.007 | 1.02 | 0.01
FERRAMENTAS - FAMILIA SERVENTE - HORISTA (ENCARGOS COMPLEMENTARES - COLETADO CAIXA) |  |  | H | 0.007 | 0.38 | 0
ENERGIA ELETRICA ATE 2000 KWH INDUSTRIAL, SEM DEMANDA |  |  | KW/H | 0.0053025 | 0.73 | 0
ALIMENTACAO (ENCARGOS COMPLEMENTARES) *COLETADO CAIXA* |  |  | H | 0.095144 | 0.01 | 0
TRANSPORTE (ENCARGOS COMPLEMENTARES) *COLETADO CAIXA* |  |  | H | 0.095144 | 0.53 | 0.05
FERRAMENTAS - FAMILIA OPERADOR ESCAVADEIRA - HORISTA (ENCARGOS COMPLEMENTARES - COLETADO CAIXA) |  |  | H | 0.018144 | 0.01 | 0
EPI - FAMILIA OPERADOR ESCAVADEIRA - HORISTA (ENCARGOS COMPLEMENTARES - COLETADO CAIXA) |  |  | H | 0.018144 | 0.66 | 0.01
EPI - FAMILIA PEDREIRO - HORISTA (ENCARGOS COMPLEMENTARES - COLETADO CAIXA) |  |  | H | 0.07 | 0.96 | 0.07
FERRAMENTAS - FAMILIA PEDREIRO - HORISTA (ENCARGOS COMPLEMENTARES - COLETADO CAIXA) |  |  | H | 0.07 | 0.5 | 0.04
CIMENTO PORTLAND COMUM CP I- 32 |  |  | KG | 1.7913 | 0.68 | 1.22
EXAMES (ENCARGOS COMPLEMENTARES) *COLETADO CAIXA* |  |  | H | 0.095144 | 0.35 | 0.03
SEGURO (ENCARGOS COMPLEMENTARES) *COLETADO CAIXA* |  |  | H | 0.095144 | 0.01 | 0
TOTAL (C) | [5 empty] | 1.63
CUSTO DIRETO TOTAL | [5 empty] | 2.82
BDI 25,03% | [5 empty] | 0.71
PREÇO UNITÁRIO TOTAL | [5 empty] | 3.52
ITEM: 87905U |  |  | UN: M2
SER.CG: Chapisco c/argamassa de cimento e areia (1:3), preparo em betoneira 400l, aplicado em alvenarias de fachadas c/presença de vãos, c/colher de pedreiro; Af. 06/14.
MÃO DE OBRA |  |  | UN | COEF. | CUSTO UNIT. | CUSTO TOTAL
OPERADOR DE BETONEIRA ESTACIONARIA/MISTURADOR |  |  | H | 0.018247 | 5.37 | 0.1
SERVENTE |  |  | H | 0.092329 | 5.08 | 0.47
PEDREIRO |  |  | H | 0.18567 | 7.21 | 1.34
SUB TOTAL | [5 empty] | 1.91
LEIS SOCIAIS 84,19% | [5 empty] | 1.6
TOTAL (A) | [5 empty] | 3.51
MATERIAL/SUB-CONTRATADO |  |  | UN | COEF. | CUSTO UNIT. | CUSTO TOTAL
BETONEIRA CAPACIDADE NOMINAL 400 L, CAPACIDADE DE MISTURA 280 L, MOTOR ELETRICO TRIFASICO 220/380 V POTENCIA 2 CV, SEM CARREGADOR |  |  | UN | 1.554e-06 | 3414 | 0.01
AREIA GROSSA |  |  | M3 | 0.00399 | 47.5 | 0.19
FERRAMENTAS - FAMILIA OPERADOR ESCAVADEIRA - HORISTA (ENCARGOS COMPLEMENTARES - COLETADO CAIXA) |  |  | H | 0.018144 | 0.01 | 0
EPI - FAMILIA OPERADOR ESCAVADEIRA - HORISTA (ENCARGOS COMPLEMENTARES - COLETADO CAIXA) |  |  | H | 0.018144 | 0.66 | 0.01
ENERGIA ELETRICA ATE 2000 KWH INDUSTRIAL, SEM DEMANDA |  |  | KW/H | 0.0053025 | 0.73 | 0
ALIMENTACAO (ENCARGOS COMPLEMENTARES) *COLETADO CAIXA* |  |  | H | 0.29214 | 0.01 | 0
TRANSPORTE (ENCARGOS COMPLEMENTARES) *COLETADO CAIXA* |  |  | H | 0.29214 | 0.53 | 0.15
EPI - FAMILIA SERVENTE - HORISTA (ENCARGOS COMPLEMENTARES - COLETADO CAIXA) |  |  | H | 0.091 | 1.02 | 0.09
FERRAMENTAS - FAMILIA SERVENTE - HORISTA (ENCARGOS COMPLEMENTARES - COLETADO CAIXA) |  |  | H | 0.091 | 0.38 | 0.03
EPI - FAMILIA PEDREIRO - HORISTA (ENCARGOS COMPLEMENTARES - COLETADO CAIXA) |  |  | H | 0.183 | 0.96 | 0.18
FERRAMENTAS - FAMILIA PEDREIRO - HORISTA (ENCARGOS COMPLEMENTARES - COLETADO CAIXA) |  |  | H | 0.183 | 0.5 | 0.09
CIMENTO PORTLAND COMUM CP I- 32 |  |  | KG | 1.7913 | 0.68 | 1.22
EXAMES (ENCARGOS COMPLEMENTARES) *COLETADO CAIXA* |  |  | H | 0.29214 | 0.35 | 0.1
SEGURO (ENCARGOS COMPLEMENTARES) *COLETADO CAIXA* |  |  | H | 0.29214 | 0.01 | 0
TOTAL (C) | [5 empty] | 2.09
CUSTO DIRETO TOTAL | [5 empty] | 5.6
BDI 25,03% | [5 empty] | 1.4
PREÇO UNITÁRIO TOTAL | [5 empty] | 7
ITEM: 87535UD-UFMA |  |  | UN: M2
SER.CG: Emboço p/recebimento de cerâmica, c/argamassa de cimento e areia (1:5), preparo mecânico em betoneira 400l, aplicado manualmente em paredes internas de ambientes c/área superior a 10m2, espessura 20mm, c/execução de taliscas; Af.06/2014.
MÃO DE OBRA |  |  | UN | COEF. | CUSTO UNIT. | CUSTO TOTAL
SERVENTE |  |  | H | 0.11972 | 5.08 | 0.61
OPERADOR DE BETONEIRA ESTACIONARIA/MISTURADOR |  |  | H | 0.16638 | 5.37 | 0.89
PEDREIRO |  |  | H | 0.32467 | 7.21 | 2.34
SUB TOTAL | [5 empty] | 3.84
LEIS SOCIAIS 84,19% | [5 empty] | 3.24
TOTAL (A) | [5 empty] | 7.08
MATERIAL/SUB-CONTRATADO |  |  | UN | COEF. | CUSTO UNIT. | CUSTO TOTAL
BETONEIRA CAPACIDADE NOMINAL 400 L, CAPACIDADE DE MISTURA 280 L, MOTOR ELETRICO TRIFASICO 220/380 V POTENCIA 2 CV, SEM CARREGADOR |  |  | UN | 1.417e-05 | 3414 | 0.05
ENERGIA ELETRICA ATE 2000 KWH INDUSTRIAL, SEM DEMANDA |  |  | KW/H | 0.04841 | 0.73 | 0.04
AREIA MEDIA |  |  | M3 | 0.053768 | 25 | 1.34
EPI - FAMILIA SERVENTE - HORISTA (ENCARGOS COMPLEMENTARES - COLETADO CAIXA) |  |  | H | 0.118 | 1.02 | 0.12
FERRAMENTAS - FAMILIA SERVENTE - HORISTA (ENCARGOS COMPLEMENTARES - COLETADO CAIXA) |  |  | H | 0.118 | 0.38 | 0.04
ALIMENTACAO (ENCARGOS COMPLEMENTARES) *COLETADO CAIXA* |  |  | H | 0.60344 | 0.01 | 0.01
TRANSPORTE (ENCARGOS COMPLEMENTARES) *COLETADO CAIXA* |  |  | H | 0.60344 | 0.53 | 0.32
FERRAMENTAS - FAMILIA OPERADOR ESCAVADEIRA - HORISTA (ENCARGOS COMPLEMENTARES - COLETADO CAIXA) |  |  | H | 0.16544 | 0.01 | 0
EPI - FAMILIA OPERADOR ESCAVADEIRA - HORISTA (ENCARGOS COMPLEMENTARES - COLETADO CAIXA) |  |  | H | 0.16544 | 0.66 | 0.11
EPI - FAMILIA PEDREIRO - HORISTA (ENCARGOS COMPLEMENTARES - COLETADO CAIXA) |  |  | H | 0.32 | 0.96 | 0.31
FERRAMENTAS - FAMILIA PEDREIRO - HORISTA (ENCARGOS COMPLEMENTARES - COLETADO CAIXA) |  |  | H | 0.32 | 0.5 | 0.16
CIMENTO PORTLAND COMUM CP I- 32 |  |  | KG | 14.5587 | 0.68 | 9.9
EXAMES (ENCARGOS COMPLEMENTARES) *COLETADO CAIXA* |  |  | H | 0.60344 | 0.35 | 0.21
SEGURO (ENCARGOS COMPLEMENTARES) *COLETADO CAIXA* |  |  | H | 0.60344 | 0.01 | 0.01
TOTAL (C) | [5 empty] | 12.61
CUSTO DIRETO TOTAL | [5 empty] | 19.69
BDI 25,03% | [5 empty] | 4.93
PREÇO UNITÁRIO TOTAL | [5 empty] | 24.62
ITEM: 87529UD-UFMA |  |  | UN: M2
SER.CG: Massa única (reboco paulista), p/recebimento de pintura, c/argamassa de cimento e areia (1:5), preparo em betoneira 400l, aplicada manualmente em paredes internas, espessura 20mm, c/ execução de taliscas.
MÃO DE OBRA |  |  | UN | COEF. | CUSTO UNIT. | CUSTO TOTAL
OPERADOR DE BETONEIRA ESTACIONARIA/MISTURADOR |  |  | H | 0.16638 | 5.37 | 0.89
SERVENTE |  |  | H | 0.1735 | 5.08 | 0.88
PEDREIRO |  |  | H | 0.47686 | 7.21 | 3.44
SUB TOTAL | [5 empty] | 5.21
LEIS SOCIAIS 84,19% | [5 empty] | 4.39
TOTAL (A) | [5 empty] | 9.6
MATERIAL/SUB-CONTRATADO |  |  | UN | COEF. | CUSTO UNIT. | CUSTO TOTAL
BETONEIRA CAPACIDADE NOMINAL 400 L, CAPACIDADE DE MISTURA 280 L, MOTOR ELETRICO TRIFASICO 220/380 V POTENCIA 2 CV, SEM CARREGADOR |  |  | UN | 1.417e-05 | 3414 | 0.05
ENERGIA ELETRICA ATE 2000 KWH INDUSTRIAL, SEM DEMANDA |  |  | KW/H | 0.04841 | 0.73 | 0.04
AREIA MEDIA |  |  | M3 | 0.053768 | 25 | 1.34
FERRAMENTAS - FAMILIA OPERADOR ESCAVADEIRA - HORISTA (ENCARGOS COMPLEMENTARES - COLETADO CAIXA) |  |  | H | 0.16544 | 0.01 | 0
EPI - FAMILIA OPERADOR ESCAVADEIRA - HORISTA (ENCARGOS COMPLEMENTARES - COLETADO CAIXA) |  |  | H | 0.16544 | 0.66 | 0.11
ALIMENTACAO (ENCARGOS COMPLEMENTARES) *COLETADO CAIXA* |  |  | H | 0.80644 | 0.01 | 0.01
TRANSPORTE (ENCARGOS COMPLEMENTARES) *COLETADO CAIXA* |  |  | H | 0.80644 | 0.53 | 0.43
EPI - FAMILIA SERVENTE - HORISTA (ENCARGOS COMPLEMENTARES - COLETADO CAIXA) |  |  | H | 0.171 | 1.02 | 0.17
FERRAMENTAS - FAMILIA SERVENTE - HORISTA (ENCARGOS COMPLEMENTARES - COLETADO CAIXA) |  |  | H | 0.171 | 0.38 | 0.06
EPI - FAMILIA PEDREIRO - HORISTA (ENCARGOS COMPLEMENTARES - COLETADO CAIXA) |  |  | H | 0.47 | 0.96 | 0.45
FERRAMENTAS - FAMILIA PEDREIRO - HORISTA (ENCARGOS COMPLEMENTARES - COLETADO CAIXA) |  |  | H | 0.47 | 0.5 | 0.24
CIMENTO PORTLAND COMUM CP I- 32 |  |  | KG | 14.5587 | 0.68 | 9.9
EXAMES (ENCARGOS COMPLEMENTARES) *COLETADO CAIXA* |  |  | H | 0.80644 | 0.35 | 0.28
SEGURO (ENCARGOS COMPLEMENTARES) *COLETADO CAIXA* |  |  | H | 0.80644 | 0.01 | 0.01
TOTAL (C) | [5 empty] | 13.09
CUSTO DIRETO TOTAL | [5 empty] | 22.69
BDI 25,03% | [5 empty] | 5.68
PREÇO UNITÁRIO TOTAL | [5 empty] | 28.38
ITEM: 87775U.D2-UFMA |  |  | UN: M2
SER.CG: Reboco ou massa única c/argamassa de cimento e areia (1:5), preparo mecânico em betoneira 400 l, aplicada manualmente em fachada c/vãos, espessura 25 mm, c/execução de taliscas.
MÃO DE OBRA |  |  | UN | COEF. | CUSTO UNIT. | CUSTO TOTAL
SERVENTE |  |  | H | 0.83197 | 5.08 | 4.23
OPERADOR DE BETONEIRA ESTACIONARIA/MISTURADOR |  |  | H | 0.13895 | 5.37 | 0.75
PEDREIRO |  |  | H | 0.83197 | 7.21 | 6
SUB TOTAL | [5 empty] | 10.97
LEIS SOCIAIS 84,19% | [5 empty] | 9.24
TOTAL (A) | [5 empty] | 20.21
MATERIAL/SUB-CONTRATADO |  |  | UN | COEF. | CUSTO UNIT. | CUSTO TOTAL
BETONEIRA CAPACIDADE NOMINAL 400 L, CAPACIDADE DE MISTURA 280 L, MOTOR ELETRICO TRIFASICO 220/380 V POTENCIA 2 CV, SEM CARREGADOR |  |  | UN | 1.1833e-05 | 3414 | 0.04
ENERGIA ELETRICA ATE 2000 KWH INDUSTRIAL, SEM DEMANDA |  |  | KW/H | 0.040427 | 0.73 | 0.03
AREIA MEDIA |  |  | M3 | 0.044902 | 25 | 1.12
FERRAMENTAS - FAMILIA OPERADOR ESCAVADEIRA - HORISTA (ENCARGOS COMPLEMENTARES - COLETADO CAIXA) |  |  | H | 0.13816 | 0.01 | 0
EPI - FAMILIA OPERADOR ESCAVADEIRA - HORISTA (ENCARGOS COMPLEMENTARES - COLETADO CAIXA) |  |  | H | 0.13816 | 0.66 | 0.09
TELA DE ACO SOLDADA GALVANIZADA/ZINCADA PARA ALVENARIA, FIO D = *1,24 MM, MALHA 25 X 25 MM |  |  | M2 | 0.1388 | 11.18 | 1.55
ALIMENTACAO (ENCARGOS COMPLEMENTARES) *COLETADO CAIXA* |  |  | H | 1.7782 | 0.01 | 0.02
EPI - FAMILIA SERVENTE - HORISTA (ENCARGOS COMPLEMENTARES - COLETADO CAIXA) |  |  | H | 0.82 | 1.02 | 0.84
FERRAMENTAS - FAMILIA SERVENTE - HORISTA (ENCARGOS COMPLEMENTARES - COLETADO CAIXA) |  |  | H | 0.82 | 0.38 | 0.31
EPI - FAMILIA PEDREIRO - HORISTA (ENCARGOS COMPLEMENTARES - COLETADO CAIXA) |  |  | H | 0.82 | 0.96 | 0.79
FERRAMENTAS - FAMILIA PEDREIRO - HORISTA (ENCARGOS COMPLEMENTARES - COLETADO CAIXA) |  |  | H | 0.82 | 0.5 | 0.41
CIMENTO PORTLAND COMUM CP I- 32 |  |  | KG | 12.1581 | 0.68 | 8.27
TRANSPORTE (ENCARGOS COMPLEMENTARES) *COLETADO CAIXA* |  |  | H | 1.7782 | 0.53 | 0.94
EXAMES (ENCARGOS COMPLEMENTARES) *COLETADO CAIXA* |  |  | H | 1.7782 | 0.35 | 0.62
SEGURO (ENCARGOS COMPLEMENTARES) *COLETADO CAIXA* |  |  | H | 1.7782 | 0.01 | 0.02
TOTAL (C) | [5 empty] | 15.05
CUSTO DIRETO TOTAL | [5 empty] | 35.26
BDI 25,03% | [5 empty] | 8.82
PREÇO UNITÁRIO TOTAL | [5 empty] | 44.09
ITEM: 87273UD-UFMA |  |  | UN: M2
SER.CG: Revestimento cerâmico p/paredes internas, esmaltado extra-PEI-III (mínimo), (33 x 45) cm, assente c/argamassa colante AC II, em ambientes c/área maior que 5 m².
MÃO DE OBRA |  |  | UN | COEF. | CUSTO UNIT. | CUSTO TOTAL
SERVENTE |  |  | H | 0.36526 | 5.08 | 1.86
AZULEJISTA OU LADRILHISTA |  |  | H | 0.66673 | 7.21 | 4.81
SUB TOTAL | [5 empty] | 6.66
LEIS SOCIAIS 84,19% | [5 empty] | 5.61
TOTAL (A) | [5 empty] | 12.27
MATERIAL/SUB-CONTRATADO |  |  | UN | COEF. | CUSTO UNIT. | CUSTO TOTAL
REJUNTE COLORIDO, CIMENTICIO |  |  | KG | 0.22 | 3.99 | 0.88
EPI - FAMILIA SERVENTE - HORISTA (ENCARGOS COMPLEMENTARES - COLETADO CAIXA) |  |  | H | 0.36 | 1.02 | 0.37
FERRAMENTAS - FAMILIA SERVENTE - HORISTA (ENCARGOS COMPLEMENTARES - COLETADO CAIXA) |  |  | H | 0.36 | 0.38 | 0.14
EPI - FAMILIA PEDREIRO - HORISTA (ENCARGOS COMPLEMENTARES - COLETADO CAIXA) |  |  | H | 0.66 | 0.96 | 0.63
FERRAMENTAS - FAMILIA PEDREIRO - HORISTA (ENCARGOS COMPLEMENTARES - COLETADO CAIXA) |  |  | H | 0.66 | 0.5 | 0.33
ALIMENTACAO (ENCARGOS COMPLEMENTARES) *COLETADO CAIXA* |  |  | H | 1.02 | 0.01 | 0.01
TRANSPORTE (ENCARGOS COMPLEMENTARES) *COLETADO CAIXA* |  |  | H | 1.02 | 0.53 | 0.54
EXAMES (ENCARGOS COMPLEMENTARES) *COLETADO CAIXA* |  |  | H | 1.02 | 0.35 | 0.36
SEGURO (ENCARGOS COMPLEMENTARES) *COLETADO CAIXA* |  |  | H | 1.02 | 0.01 | 0.01
ARGAMASSA COLANTE AC-II |  |  | KG | 6.14 | 1.26 | 7.74
Revestimento em ceramica esmaltada extra, pei menor ou igual a 3, formato menor ou igual a 2025 cm2 |  |  | M2 | 1.08 | 26.9 | 29.05
TOTAL (C) | [5 empty] | 40.05
CUSTO DIRETO TOTAL | [5 empty] | 52.32
BDI 25,03% | [5 empty] | 13.1
PREÇO UNITÁRIO TOTAL | [5 empty] | 65.42
ITEM: 95241U-SINAPI |  |  | UN: M2
SER.CG: Lastro de concreto magro, aplicado em pisos ou radiers, espessura de 5 cm; Af.07.16.
MÃO DE OBRA |  |  | UN | COEF. | CUSTO UNIT. | CUSTO TOTAL
OPERADOR DE BETONEIRA ESTACIONARIA/MISTURADOR |  |  | H | 0.075573 | 5.37 | 0.41
SERVENTE |  |  | H | 0.19614 | 5.08 | 1
PEDREIRO |  |  | H | 0.27577 | 7.21 | 1.99
SUB TOTAL | [5 empty] | 3.39
LEIS SOCIAIS 84,19% | [5 empty] | 2.85
TOTAL (A) | [5 empty] | 6.24
MATERIAL/SUB-CONTRATADO |  |  | UN | COEF. | CUSTO UNIT. | CUSTO TOTAL
BETONEIRA, CAPACIDADE NOMINAL 600 L, CAPACIDADE DE MISTURA 360L, MOTOR ELETRICO TRIFASICO 220/380V, POTENCIA 4CV, EXCLUSO CARREGADOR |  |  | UN | 7.759e-06 | 13887.45 | 0.11
PEDRA BRITADA N. 1 OU 19 MM POSTO PEDREIRA (SEM FRETE) |  |  | M3 | 0.032883 | 66.91 | 2.2
AREIA MEDIA |  |  | M3 | 0.047008 | 25 | 1.18
FERRAMENTAS - FAMILIA OPERADOR ESCAVADEIRA - HORISTA (ENCARGOS COMPLEMENTARES - COLETADO CAIXA) |  |  | H | 0.075145 | 0.01 | 0
EPI - FAMILIA OPERADOR ESCAVADEIRA - HORISTA (ENCARGOS COMPLEMENTARES - COLETADO CAIXA) |  |  | H | 0.075145 | 0.66 | 0.05
ALIMENTACAO (ENCARGOS COMPLEMENTARES) *COLETADO CAIXA* |  |  | H | 0.54026 | 0.01 | 0.01
EPI - FAMILIA SERVENTE - HORISTA (ENCARGOS COMPLEMENTARES - COLETADO CAIXA) |  |  | H | 0.19331 | 1.02 | 0.2
FERRAMENTAS - FAMILIA SERVENTE - HORISTA (ENCARGOS COMPLEMENTARES - COLETADO CAIXA) |  |  | H | 0.19331 | 0.38 | 0.07
EPI - FAMILIA PEDREIRO - HORISTA (ENCARGOS COMPLEMENTARES - COLETADO CAIXA) |  |  | H | 0.2718 | 0.96 | 0.26
FERRAMENTAS - FAMILIA PEDREIRO - HORISTA (ENCARGOS COMPLEMENTARES - COLETADO CAIXA) |  |  | H | 0.2718 | 0.5 | 0.14
ENERGIA ELETRICA ATE 2000 KWH INDUSTRIAL, SEM DEMANDA |  |  | KW/H | 0.097462 | 0.73 | 0.07
CIMENTO PORTLAND COMUM CP I- 32 |  |  | KG | 12.0599 | 0.68 | 8.2
TRANSPORTE (ENCARGOS COMPLEMENTARES) *COLETADO CAIXA* |  |  | H | 0.54026 | 0.53 | 0.29
EXAMES (ENCARGOS COMPLEMENTARES) *COLETADO CAIXA* |  |  | H | 0.54026 | 0.35 | 0.19
SEGURO (ENCARGOS COMPLEMENTARES) *COLETADO CAIXA* |  |  | H | 0.54026 | 0.01 | 0.01
TOTAL (C) | [5 empty] | 12.96
CUSTO DIRETO TOTAL | [5 empty] | 19.2
BDI 25,03% | [5 empty] | 4.81
PREÇO UNITÁRIO TOTAL | [5 empty] | 24.01
ITEM: 87630U-SINAPI |  |  | UN: M2
SER.CG: Contrapiso c/argamassa de cimento e areia (1:4), preparo mecânico em betoneira 400 l, aplicado em áreas secas sobre laje, aderido, espessura 3 cm; Af. 06/14.
MÃO DE OBRA |  |  | UN | COEF. | CUSTO UNIT. | CUSTO TOTAL
SERVENTE |  |  | H | 0.16741 | 5.08 | 0.85
OPERADOR DE BETONEIRA ESTACIONARIA/MISTURADOR |  |  | H | 0.21023 | 5.37 | 1.13
PEDREIRO |  |  | H | 0.33482 | 7.21 | 2.41
SUB TOTAL | [5 empty] | 4.39
LEIS SOCIAIS 84,19% | [5 empty] | 3.7
TOTAL (A) | [5 empty] | 8.09
MATERIAL/SUB-CONTRATADO |  |  | UN | COEF. | CUSTO UNIT. | CUSTO TOTAL
BETONEIRA CAPACIDADE NOMINAL 400 L, CAPACIDADE DE MISTURA 280 L, MOTOR ELETRICO TRIFASICO 220/380 V POTENCIA 2 CV, SEM CARREGADOR |  |  | UN | 1.7889e-05 | 3414 | 0.06
AREIA MEDIA |  |  | M3 | 0.058616 | 25 | 1.47
EPI - FAMILIA SERVENTE - HORISTA (ENCARGOS COMPLEMENTARES - COLETADO CAIXA) |  |  | H | 0.165 | 1.02 | 0.17
FERRAMENTAS - FAMILIA SERVENTE - HORISTA (ENCARGOS COMPLEMENTARES - COLETADO CAIXA) |  |  | H | 0.165 | 0.38 | 0.06
ENERGIA ELETRICA ATE 2000 KWH INDUSTRIAL, SEM DEMANDA |  |  | KW/H | 0.060879 | 0.73 | 0.04
ALIMENTACAO (ENCARGOS COMPLEMENTARES) *COLETADO CAIXA* |  |  | H | 0.70403 | 0.01 | 0.01
FERRAMENTAS - FAMILIA OPERADOR ESCAVADEIRA - HORISTA (ENCARGOS COMPLEMENTARES - COLETADO CAIXA) |  |  | H | 0.20903 | 0.01 | 0
EPI - FAMILIA OPERADOR ESCAVADEIRA - HORISTA (ENCARGOS COMPLEMENTARES - COLETADO CAIXA) |  |  | H | 0.20903 | 0.66 | 0.14
EPI - FAMILIA PEDREIRO - HORISTA (ENCARGOS COMPLEMENTARES - COLETADO CAIXA) |  |  | H | 0.33 | 0.96 | 0.32
FERRAMENTAS - FAMILIA PEDREIRO - HORISTA (ENCARGOS COMPLEMENTARES - COLETADO CAIXA) |  |  | H | 0.33 | 0.5 | 0.17
ADESIVO P/ ARGAMASSAS E CHAPISCO - TP BIANCO OTTO BAUMGART OU MARCA EQUIVALENTE |  |  | L | 0.435 | 9.88 | 4.3
CIMENTO PORTLAND COMUM CP I- 32 |  |  | KG | 20.3195 | 0.68 | 13.82
TRANSPORTE (ENCARGOS COMPLEMENTARES) *COLETADO CAIXA* |  |  | H | 0.70403 | 0.53 | 0.37
EXAMES (ENCARGOS COMPLEMENTARES) *COLETADO CAIXA* |  |  | H | 0.70403 | 0.35 | 0.25
SEGURO (ENCARGOS COMPLEMENTARES) *COLETADO CAIXA* |  |  | H | 0.70403 | 0.01 | 0.01
TOTAL (C) | [5 empty] | 21.17
CUSTO DIRETO TOTAL | [5 empty] | 29.26
BDI 25,03% | [5 empty] | 7.32
PREÇO UNITÁRIO TOTAL | [5 empty] | 36.59
ITEM: 87630UD-UFMA |  |  | UN: M2
SER.CG: Contrapiso c/argamassa de cimento e areia (1:3), preparo mecânico em betoneira 400 l, aplicado em áreas secas sobre laje, aderido, espessura 3 cm (p/piso de alta resistencia).
MÃO DE OBRA |  |  | UN | COEF. | CUSTO UNIT. | CUSTO TOTAL
SERVENTE |  |  | H | 0.16741 | 5.08 | 0.85
OPERADOR DE BETONEIRA ESTACIONARIA/MISTURADOR |  |  | H | 0.19159 | 5.37 | 1.03
PEDREIRO |  |  | H | 0.33482 | 7.21 | 2.41
SUB TOTAL | [5 empty] | 4.29
LEIS SOCIAIS 84,19% | [5 empty] | 3.61
TOTAL (A) | [5 empty] | 7.91
MATERIAL/SUB-CONTRATADO |  |  | UN | COEF. | CUSTO UNIT. | CUSTO TOTAL
BETONEIRA CAPACIDADE NOMINAL 400 L, CAPACIDADE DE MISTURA 280 L, MOTOR ELETRICO TRIFASICO 220/380 V POTENCIA 2 CV, SEM CARREGADOR |  |  | UN | 1.6303e-05 | 3414 | 0.06
AREIA MEDIA |  |  | M3 | 0.054737 | 25 | 1.37
EPI - FAMILIA SERVENTE - HORISTA (ENCARGOS COMPLEMENTARES - COLETADO CAIXA) |  |  | H | 0.165 | 1.02 | 0.17
FERRAMENTAS - FAMILIA SERVENTE - HORISTA (ENCARGOS COMPLEMENTARES - COLETADO CAIXA) |  |  | H | 0.165 | 0.38 | 0.06
ENERGIA ELETRICA ATE 2000 KWH INDUSTRIAL, SEM DEMANDA |  |  | KW/H | 0.055491 | 0.73 | 0.04
ALIMENTACAO (ENCARGOS COMPLEMENTARES) *COLETADO CAIXA* |  |  | H | 0.6855 | 0.01 | 0.01
FERRAMENTAS - FAMILIA OPERADOR ESCAVADEIRA - HORISTA (ENCARGOS COMPLEMENTARES - COLETADO CAIXA) |  |  | H | 0.1905 | 0.01 | 0
EPI - FAMILIA OPERADOR ESCAVADEIRA - HORISTA (ENCARGOS COMPLEMENTARES - COLETADO CAIXA) |  |  | H | 0.1905 | 0.66 | 0.13
EPI - FAMILIA PEDREIRO - HORISTA (ENCARGOS COMPLEMENTARES - COLETADO CAIXA) |  |  | H | 0.33 | 0.96 | 0.32
FERRAMENTAS - FAMILIA PEDREIRO - HORISTA (ENCARGOS COMPLEMENTARES - COLETADO CAIXA) |  |  | H | 0.33 | 0.5 | 0.17
ADESIVO P/ ARGAMASSAS E CHAPISCO - TP BIANCO OTTO BAUMGART OU MARCA EQUIVALENTE |  |  | L | 0.435 | 9.88 | 4.3
CIMENTO PORTLAND COMUM CP I- 32 |  |  | KG | 25.2226 | 0.68 | 17.15
TRANSPORTE (ENCARGOS COMPLEMENTARES) *COLETADO CAIXA* |  |  | H | 0.6855 | 0.53 | 0.36
EXAMES (ENCARGOS COMPLEMENTARES) *COLETADO CAIXA* |  |  | H | 0.6855 | 0.35 | 0.24
SEGURO (ENCARGOS COMPLEMENTARES) *COLETADO CAIXA* |  |  | H | 0.6855 | 0.01 | 0.01
TOTAL (C) | [5 empty] | 24.37
CUSTO DIRETO TOTAL | [5 empty] | 32.28
BDI 25,03% | [5 empty] | 8.08
PREÇO UNITÁRIO TOTAL | [5 empty] | 40.36
ITEM: 72137U-SINAPI |  |  | UN: M2
SER.CG: Piso industrial alta resistencia espessura 12mm, incluso juntas de dilatacao plasticas e polimento mecanizado
MÃO DE OBRA |  |  | UN | COEF. | CUSTO UNIT. | CUSTO TOTAL
PEDREIRO |  |  | H | 0.71022 | 7.21 | 5.12
SERVENTE |  |  | H | 3.4192 | 5.08 | 17.37
SUB TOTAL | [5 empty] | 22.49
LEIS SOCIAIS 84,19% | [5 empty] | 18.93
TOTAL (A) | [5 empty] | 41.42
EQUIPAMENTO | UN | COEF. UTILIZAÇÃO |  | CUSTO UNIT. |  | CUSTO TOTAL
POLIDORA DE PISO (POLITRIZ) ELETRICA 4HP/12A**CAIXA** | UN | 0.0002432 |  | 6387.96 |  | 1.55
TOTAL (B) | [5 empty] | 1.55
MATERIAL/SUB-CONTRATADO |  |  | UN | COEF. | CUSTO UNIT. | CUSTO TOTAL
RESINA ACRILICA BASE AGUA - COR BRANCA |  |  | L | 0.21176 | 24.81 | 5.25
EPI - FAMILIA PEDREIRO - HORISTA (ENCARGOS COMPLEMENTARES - COLETADO CAIXA) |  |  | H | 0.7 | 0.96 | 0.67
FERRAMENTAS - FAMILIA PEDREIRO - HORISTA (ENCARGOS COMPLEMENTARES - COLETADO CAIXA) |  |  | H | 0.7 | 0.5 | 0.35
JUNTA DILATACAO PLASTICA P/ PISO H=20MM E=3,0MM |  |  | M | 2 | 0.88 | 1.76
ALIMENTACAO (ENCARGOS COMPLEMENTARES) *COLETADO CAIXA* |  |  | H | 4.07 | 0.01 | 0.04
TRANSPORTE (ENCARGOS COMPLEMENTARES) *COLETADO CAIXA* |  |  | H | 4.07 | 0.53 | 2.16
EXAMES (ENCARGOS COMPLEMENTARES) *COLETADO CAIXA* |  |  | H | 4.07 | 0.35 | 1.42
SEGURO (ENCARGOS COMPLEMENTARES) *COLETADO CAIXA* |  |  | H | 4.07 | 0.01 | 0.04
EPI - FAMILIA SERVENTE - HORISTA (ENCARGOS COMPLEMENTARES - COLETADO CAIXA) |  |  | H | 3.37 | 1.02 | 3.44
FERRAMENTAS - FAMILIA SERVENTE - HORISTA (ENCARGOS COMPLEMENTARES - COLETADO CAIXA) |  |  | H | 3.37 | 0.38 | 1.28
ENERGIA ELETRICA ATE 2000 KWH INDUSTRIAL, SEM DEMANDA |  |  | KW/H | 5.08 | 0.73 | 3.71
CIMENTO PORTLAND COMUM CP I- 32 |  |  | KG | 12 | 0.68 | 8.16
GRANILHA/ GRANA/ PEDRISCO OU AGREGADO EM MARMORE/ GRANITO/ QUARTZO E CALCARIO, PRETO, CINZA, PALHA OU BRANCO |  |  | KG | 22 | 0.44 | 9.68
TOTAL (C) | [5 empty] | 37.97
CUSTO DIRETO TOTAL | [5 empty] | 80.94
BDI 25,03% | [5 empty] | 20.26
PREÇO UNITÁRIO TOTAL | [5 empty] | 101.2
ITEM: 98680U-SINAPI |  |  | UN: M2
SER.CG: Piso cimentado c/argamassa de cimento e areia média (1:3), preparo mecanico, acabamento liso espes. 3,0cm; Af. 06/18.
MÃO DE OBRA |  |  | UN | COEF. | CUSTO UNIT. | CUSTO TOTAL
OPERADOR DE BETONEIRA ESTACIONARIA/MISTURADOR |  |  | H | 0.19159 | 5.37 | 1.03
SERVENTE |  |  | H | 0.19785 | 5.08 | 1.01
PEDREIRO |  |  | H | 0.39468 | 7.21 | 2.85
SUB TOTAL | [5 empty] | 4.88
LEIS SOCIAIS 84,19% | [5 empty] | 4.11
TOTAL (A) | [5 empty] | 8.99
MATERIAL/SUB-CONTRATADO |  |  | UN | COEF. | CUSTO UNIT. | CUSTO TOTAL
BETONEIRA CAPACIDADE NOMINAL 400 L, CAPACIDADE DE MISTURA 280 L, MOTOR ELETRICO TRIFASICO 220/380 V POTENCIA 2 CV, SEM CARREGADOR |  |  | UN | 1.6303e-05 | 3414 | 0.06
AREIA MEDIA |  |  | M3 | 0.054737 | 25 | 1.37
FERRAMENTAS - FAMILIA OPERADOR ESCAVADEIRA - HORISTA (ENCARGOS COMPLEMENTARES - COLETADO CAIXA) |  |  | H | 0.1905 | 0.01 | 0
EPI - FAMILIA OPERADOR ESCAVADEIRA - HORISTA (ENCARGOS COMPLEMENTARES - COLETADO CAIXA) |  |  | H | 0.1905 | 0.66 | 0.13
ENERGIA ELETRICA ATE 2000 KWH INDUSTRIAL, SEM DEMANDA |  |  | KW/H | 0.055491 | 0.73 | 0.04
ALIMENTACAO (ENCARGOS COMPLEMENTARES) *COLETADO CAIXA* |  |  | H | 0.7745 | 0.01 | 0.01
TRANSPORTE (ENCARGOS COMPLEMENTARES) *COLETADO CAIXA* |  |  | H | 0.7745 | 0.53 | 0.41
EPI - FAMILIA SERVENTE - HORISTA (ENCARGOS COMPLEMENTARES - COLETADO CAIXA) |  |  | H | 0.195 | 1.02 | 0.2
FERRAMENTAS - FAMILIA SERVENTE - HORISTA (ENCARGOS COMPLEMENTARES - COLETADO CAIXA) |  |  | H | 0.195 | 0.38 | 0.07
EPI - FAMILIA PEDREIRO - HORISTA (ENCARGOS COMPLEMENTARES - COLETADO CAIXA) |  |  | H | 0.389 | 0.96 | 0.37
FERRAMENTAS - FAMILIA PEDREIRO - HORISTA (ENCARGOS COMPLEMENTARES - COLETADO CAIXA) |  |  | H | 0.389 | 0.5 | 0.19
CIMENTO PORTLAND COMUM CP I- 32 |  |  | KG | 25.2226 | 0.68 | 17.15
EXAMES (ENCARGOS COMPLEMENTARES) *COLETADO CAIXA* |  |  | H | 0.7745 | 0.35 | 0.27
SEGURO (ENCARGOS COMPLEMENTARES) *COLETADO CAIXA* |  |  | H | 0.7745 | 0.01 | 0.01
JUNTA DILATACAO PLASTICA P/ PISO H=20MM E=3,0MM |  |  | M | 1.67 | 0.88 | 1.47
TOTAL (C) | [5 empty] | 21.75
CUSTO DIRETO TOTAL | [5 empty] | 30.74
BDI 25,03% | [5 empty] | 7.69
PREÇO UNITÁRIO TOTAL | [5 empty] | 38.44
ITEM: 87251UD-UFMA |  |  | UN: M2
SER.CG: Revestimento cerâmico p/piso c/placas tipo esmaltada extra-PEI-IV (mínimo), (45x45) cm, assente c/argamassa colante AC III, em ambientes de área superior a 10 m²; Af.06/14.
MÃO DE OBRA |  |  | UN | COEF. | CUSTO UNIT. | CUSTO TOTAL
SERVENTE |  |  | H | 0.15219 | 5.08 | 0.77
AZULEJISTA OU LADRILHISTA |  |  | H | 0.26265 | 7.21 | 1.89
SUB TOTAL | [5 empty] | 2.67
LEIS SOCIAIS 84,19% | [5 empty] | 2.25
TOTAL (A) | [5 empty] | 4.91
MATERIAL/SUB-CONTRATADO |  |  | UN | COEF. | CUSTO UNIT. | CUSTO TOTAL
EPI - FAMILIA SERVENTE - HORISTA (ENCARGOS COMPLEMENTARES - COLETADO CAIXA) |  |  | H | 0.15 | 1.02 | 0.15
FERRAMENTAS - FAMILIA SERVENTE - HORISTA (ENCARGOS COMPLEMENTARES - COLETADO CAIXA) |  |  | H | 0.15 | 0.38 | 0.06
EPI - FAMILIA PEDREIRO - HORISTA (ENCARGOS COMPLEMENTARES - COLETADO CAIXA) |  |  | H | 0.26 | 0.96 | 0.25
FERRAMENTAS - FAMILIA PEDREIRO - HORISTA (ENCARGOS COMPLEMENTARES - COLETADO CAIXA) |  |  | H | 0.26 | 0.5 | 0.13
REJUNTE COLORIDO, CIMENTICIO |  |  | KG | 0.19 | 3.99 | 0.76
ALIMENTACAO (ENCARGOS COMPLEMENTARES) *COLETADO CAIXA* |  |  | H | 0.41 | 0.01 | 0
TRANSPORTE (ENCARGOS COMPLEMENTARES) *COLETADO CAIXA* |  |  | H | 0.41 | 0.53 | 0.22
EXAMES (ENCARGOS COMPLEMENTARES) *COLETADO CAIXA* |  |  | H | 0.41 | 0.35 | 0.14
SEGURO (ENCARGOS COMPLEMENTARES) *COLETADO CAIXA* |  |  | H | 0.41 | 0.01 | 0
ARGAMASSA COLANTE TIPO ACIII |  |  | KG | 6.14 | 2.09 | 12.83
PISO EM CERAMICA ESMALTADA EXTRA, PEI MAIOR OU IGUAL A 4, FORMATO MENOR OU IGUAL A 2025 CM2 |  |  | M2 | 1.06 | 26.9 | 28.51
TOTAL (C) | [5 empty] | 43.06
CUSTO DIRETO TOTAL | [5 empty] | 47.98
BDI 25,03% | [5 empty] | 12.01
PREÇO UNITÁRIO TOTAL | [5 empty] | 59.98
ITEM: 84186UD-UFMA |  |  | UN: M
SER.CG: Piso tátil alerta/direcional, de borracha, colorido espes. 3,5mm, fixado c/cola.
MÃO DE OBRA |  |  | UN | COEF. | CUSTO UNIT. | CUSTO TOTAL
SERVENTE |  |  | H | 0.05073 | 5.08 | 0.26
PEDREIRO |  |  | H | 0.05073 | 7.21 | 0.37
SUB TOTAL | [5 empty] | 0.62
LEIS SOCIAIS 84,19% | [5 empty] | 0.52
TOTAL (A) | [5 empty] | 1.15
MATERIAL/SUB-CONTRATADO |  |  | UN | COEF. | CUSTO UNIT. | CUSTO TOTAL
EPI - FAMILIA SERVENTE - HORISTA (ENCARGOS COMPLEMENTARES - COLETADO CAIXA) |  |  | H | 0.05 | 1.02 | 0.05
FERRAMENTAS - FAMILIA SERVENTE - HORISTA (ENCARGOS COMPLEMENTARES - COLETADO CAIXA) |  |  | H | 0.05 | 0.38 | 0.02
EPI - FAMILIA PEDREIRO - HORISTA (ENCARGOS COMPLEMENTARES - COLETADO CAIXA) |  |  | H | 0.05 | 0.96 | 0.05
FERRAMENTAS - FAMILIA PEDREIRO - HORISTA (ENCARGOS COMPLEMENTARES - COLETADO CAIXA) |  |  | H | 0.05 | 0.5 | 0.03
ALIMENTACAO (ENCARGOS COMPLEMENTARES) *COLETADO CAIXA* |  |  | H | 0.1 | 0.01 | 0
TRANSPORTE (ENCARGOS COMPLEMENTARES) *COLETADO CAIXA* |  |  | H | 0.1 | 0.53 | 0.05
EXAMES (ENCARGOS COMPLEMENTARES) *COLETADO CAIXA* |  |  | H | 0.1 | 0.35 | 0.04
SEGURO (ENCARGOS COMPLEMENTARES) *COLETADO CAIXA* |  |  | H | 0.1 | 0.01 | 0
PISO TATIL ALERTA OU DIRECIONAL, DE BORRACHA, COLORIDO, 25 X 25 CM, E = 5 MM, PARA COLA |  |  | M2 | 0.26 | 179.78 | 46.74
COLA CONTATO P/ CHAPA VINÍLICA/BORRACHA |  |  | KG | 0.1 | 16.1 | 1.61
TOTAL (C) | [5 empty] | 48.59
CUSTO DIRETO TOTAL | [5 empty] | 49.73
BDI 25,03% | [5 empty] | 12.45
PREÇO UNITÁRIO TOTAL | [5 empty] | 62.19
ITEM: 73800/001UD-UFMA |  |  | UN: M2
SER.CG: Limpeza e polimento mecanizado em piso alta resistencia, utilizando estuque com adesivo, cimento branco e corante
MÃO DE OBRA |  |  | UN | COEF. | CUSTO UNIT. | CUSTO TOTAL
SERVENTE |  |  | H | 0.5073 | 5.08 | 2.58
MARMORISTA/GRANITEIRO |  |  | H | 0.70714 | 7.21 | 5.1
SUB TOTAL | [5 empty] | 7.68
LEIS SOCIAIS 84,19% | [5 empty] | 6.46
TOTAL (A) | [5 empty] | 14.14
EQUIPAMENTO | UN | COEF. UTILIZAÇÃO |  | CUSTO UNIT. |  | CUSTO TOTAL
POLIDORA DE PISO (POLITRIZ) ELETRICA 4HP/12A**CAIXA** | UN | 0.0001217 |  | 6387.96 |  | 0.78
TOTAL (B) | [5 empty] | 0.78
MATERIAL/SUB-CONTRATADO |  |  | UN | COEF. | CUSTO UNIT. | CUSTO TOTAL
CIMENTO BRANCO |  |  | KG | 0.1 | 3.99 | 0.4
EPI - FAMILIA SERVENTE - HORISTA (ENCARGOS COMPLEMENTARES - COLETADO CAIXA) |  |  | H | 0.5 | 1.02 | 0.51
FERRAMENTAS - FAMILIA SERVENTE - HORISTA (ENCARGOS COMPLEMENTARES - COLETADO CAIXA) |  |  | H | 0.5 | 0.38 | 0.19
PEDRA ESMERIL 6 X 3/4" |  |  | UN | 0.18 | 31.9 | 5.74
PIGMENTO TP PO XADREZ |  |  | KG | 0.1 | 29.41 | 2.94
ALIMENTACAO (ENCARGOS COMPLEMENTARES) *COLETADO CAIXA* |  |  | H | 1.2 | 0.01 | 0.01
TRANSPORTE (ENCARGOS COMPLEMENTARES) *COLETADO CAIXA* |  |  | H | 1.2 | 0.53 | 0.64
EPI - FAMILIA PEDREIRO - HORISTA (ENCARGOS COMPLEMENTARES - COLETADO CAIXA) |  |  | H | 0.7 | 0.96 | 0.67
FERRAMENTAS - FAMILIA PEDREIRO - HORISTA (ENCARGOS COMPLEMENTARES - COLETADO CAIXA) |  |  | H | 0.7 | 0.5 | 0.35
ENERGIA ELETRICA ATE 2000 KWH INDUSTRIAL, SEM DEMANDA |  |  | KW/H | 0.546 | 0.73 | 0.4
ADESIVO P/ ARGAMASSAS E CHAPISCO - TP BIANCO OTTO BAUMGART OU MARCA EQUIVALENTE |  |  | L | 0.518 | 9.88 | 5.12
EXAMES (ENCARGOS COMPLEMENTARES) *COLETADO CAIXA* |  |  | H | 1.2 | 0.35 | 0.42
SEGURO (ENCARGOS COMPLEMENTARES) *COLETADO CAIXA* |  |  | H | 1.2 | 0.01 | 0.01
TOTAL (C) | [5 empty] | 17.4
CUSTO DIRETO TOTAL | [5 empty] | 32.32
BDI 25,03% | [5 empty] | 8.09
PREÇO UNITÁRIO TOTAL | [5 empty] | 40.41
ITEM: 98685U-SINAPI |  |  | UN: M
SER.CG: Rodapé em granito assente com argamassa colante AC III, altura 10 cm; Af.06/18.
MÃO DE OBRA |  |  | UN | COEF. | CUSTO UNIT. | CUSTO TOTAL
SERVENTE |  |  | H | 0.15219 | 5.08 | 0.77
MARMORISTA/GRANITEIRO |  |  | H | 0.30205 | 7.21 | 2.18
SUB TOTAL | [5 empty] | 2.95
LEIS SOCIAIS 84,19% | [5 empty] | 2.48
TOTAL (A) | [5 empty] | 5.44
MATERIAL/SUB-CONTRATADO |  |  | UN | COEF. | CUSTO UNIT. | CUSTO TOTAL
REJUNTE COLORIDO, CIMENTICIO |  |  | KG | 0.12 | 3.99 | 0.48
EPI - FAMILIA SERVENTE - HORISTA (ENCARGOS COMPLEMENTARES - COLETADO CAIXA) |  |  | H | 0.15 | 1.02 | 0.15
FERRAMENTAS - FAMILIA SERVENTE - HORISTA (ENCARGOS COMPLEMENTARES - COLETADO CAIXA) |  |  | H | 0.15 | 0.38 | 0.06
EPI - FAMILIA PEDREIRO - HORISTA (ENCARGOS COMPLEMENTARES - COLETADO CAIXA) |  |  | H | 0.299 | 0.96 | 0.29
FERRAMENTAS - FAMILIA PEDREIRO - HORISTA (ENCARGOS COMPLEMENTARES - COLETADO CAIXA) |  |  | H | 0.299 | 0.5 | 0.15
ALIMENTACAO (ENCARGOS COMPLEMENTARES) *COLETADO CAIXA* |  |  | H | 0.449 | 0.01 | 0
TRANSPORTE (ENCARGOS COMPLEMENTARES) *COLETADO CAIXA* |  |  | H | 0.449 | 0.53 | 0.24
EXAMES (ENCARGOS COMPLEMENTARES) *COLETADO CAIXA* |  |  | H | 0.449 | 0.35 | 0.16
SEGURO (ENCARGOS COMPLEMENTARES) *COLETADO CAIXA* |  |  | H | 0.449 | 0.01 | 0
ARGAMASSA COLANTE TIPO ACIII |  |  | KG | 0.8614 | 2.09 | 1.8
RODAPE OU RODABANCADA EM GRANITO, POLIDO, TIPO ANDORINHA/ QUARTZ/ CASTELO/ CORUMBA OU OUTROS EQUIVALENTES DA REGIAO, H= 10 CM, E= *2,0* CM |  |  | M | 1.04 | 53.58 | 55.72
TOTAL (C) | [5 empty] | 59.05
CUSTO DIRETO TOTAL | [5 empty] | 64.49
BDI 25,03% | [5 empty] | 16.14
PREÇO UNITÁRIO TOTAL | [5 empty] | 80.63
ITEM: 21040301-UFMA |  |  | UN: M
SER.CG: Rodapé/Friso em alumínio natural, c/perfil (3,80x1,00)cm, assente c/ argamassa de cimento e areia 1:4.
MÃO DE OBRA |  |  | UN | COEF. | CUSTO UNIT. | CUSTO TOTAL
OPERADOR DE BETONEIRA ESTACIONARIA/MISTURADOR |  |  | H | 0.0029266 | 5.37 | 0.02
AJUDANTE ESPECIALIZADO |  |  | H | 0.050395 | 5.37 | 0.27
PEDREIRO |  |  | H | 0.10146 | 7.21 | 0.73
SUB TOTAL | [5 empty] | 1.02
LEIS SOCIAIS 84,19% | [5 empty] | 0.86
TOTAL (A) | [5 empty] | 1.87
MATERIAL/SUB-CONTRATADO |  |  | UN | COEF. | CUSTO UNIT. | CUSTO TOTAL
BETONEIRA CAPACIDADE NOMINAL 400 L, CAPACIDADE DE MISTURA 280 L, MOTOR ELETRICO TRIFASICO 220/380 V POTENCIA 2 CV, SEM CARREGADOR |  |  | UN | 2.49e-07 | 3414 | 0
AREIA MEDIA |  |  | M3 | 0.000816 | 25 | 0.02
FERRAMENTAS - FAMILIA OPERADOR ESCAVADEIRA - HORISTA (ENCARGOS COMPLEMENTARES - COLETADO CAIXA) |  |  | H | 0.00291 | 0.01 | 0
EPI - FAMILIA OPERADOR ESCAVADEIRA - HORISTA (ENCARGOS COMPLEMENTARES - COLETADO CAIXA) |  |  | H | 0.00291 | 0.66 | 0
ENERGIA ELETRICA ATE 2000 KWH INDUSTRIAL, SEM DEMANDA |  |  | KW/H | 0.0008475 | 0.73 | 0
ALIMENTACAO (ENCARGOS COMPLEMENTARES) *COLETADO CAIXA* |  |  | H | 0.15291 | 0.01 | 0
TRANSPORTE (ENCARGOS COMPLEMENTARES) *COLETADO CAIXA* |  |  | H | 0.15291 | 0.53 | 0.08
EPI - FAMILIA SERVENTE - HORISTA (ENCARGOS COMPLEMENTARES - COLETADO CAIXA) |  |  | H | 0.05 | 1.02 | 0.05
FERRAMENTAS - FAMILIA SERVENTE - HORISTA (ENCARGOS COMPLEMENTARES - COLETADO CAIXA) |  |  | H | 0.05 | 0.38 | 0.02
EPI - FAMILIA PEDREIRO - HORISTA (ENCARGOS COMPLEMENTARES - COLETADO CAIXA) |  |  | H | 0.1 | 0.96 | 0.1
FERRAMENTAS - FAMILIA PEDREIRO - HORISTA (ENCARGOS COMPLEMENTARES - COLETADO CAIXA) |  |  | H | 0.1 | 0.5 | 0.05
CIMENTO PORTLAND COMUM CP I- 32 |  |  | KG | 0.27591 | 0.68 | 0.19
EXAMES (ENCARGOS COMPLEMENTARES) *COLETADO CAIXA* |  |  | H | 0.15291 | 0.35 | 0.05
SEGURO (ENCARGOS COMPLEMENTARES) *COLETADO CAIXA* |  |  | H | 0.15291 | 0.01 | 0
Perfil U de alumínio natural (3,8X1) cm. |  |  | M | 1 | 3.6 | 3.6
TOTAL (C) | [5 empty] | 4.17
CUSTO DIRETO TOTAL | [5 empty] | 6.04
BDI 25,03% | [5 empty] | 1.51
PREÇO UNITÁRIO TOTAL | [5 empty] | 7.55
ITEM: 84088UD-UFMA |  |  | UN: M
SER.CG: Peitoril c/rebaixo em granito cinza, largura 18 cm, espessura 2,0 cm, assente c/argamassa de cimento e areia 1:3, preparo mecânico.
MÃO DE OBRA |  |  | UN | COEF. | CUSTO UNIT. | CUSTO TOTAL
OPERADOR DE BETONEIRA ESTACIONARIA/MISTURADOR |  |  | H | 0.015641 | 5.37 | 0.08
SERVENTE |  |  | H | 0.040584 | 5.08 | 0.21
MARMORISTA/GRANITEIRO |  |  | H | 0.040408 | 7.21 | 0.29
SUB TOTAL | [5 empty] | 0.58
LEIS SOCIAIS 84,19% | [5 empty] | 0.49
TOTAL (A) | [5 empty] | 1.07
MATERIAL/SUB-CONTRATADO |  |  | UN | COEF. | CUSTO UNIT. | CUSTO TOTAL
BETONEIRA CAPACIDADE NOMINAL 400 L, CAPACIDADE DE MISTURA 280 L, MOTOR ELETRICO TRIFASICO 220/380 V POTENCIA 2 CV, SEM CARREGADOR |  |  | UN | 1.333e-06 | 3414 | 0
AREIA GROSSA |  |  | M3 | 0.00342 | 47.5 | 0.16
FERRAMENTAS - FAMILIA OPERADOR ESCAVADEIRA - HORISTA (ENCARGOS COMPLEMENTARES - COLETADO CAIXA) |  |  | H | 0.015552 | 0.01 | 0
EPI - FAMILIA OPERADOR ESCAVADEIRA - HORISTA (ENCARGOS COMPLEMENTARES - COLETADO CAIXA) |  |  | H | 0.015552 | 0.66 | 0.01
ENERGIA ELETRICA ATE 2000 KWH INDUSTRIAL, SEM DEMANDA |  |  | KW/H | 0.004545 | 0.73 | 0
ALIMENTACAO (ENCARGOS COMPLEMENTARES) *COLETADO CAIXA* |  |  | H | 0.095552 | 0.01 | 0
TRANSPORTE (ENCARGOS COMPLEMENTARES) *COLETADO CAIXA* |  |  | H | 0.095552 | 0.53 | 0.05
EPI - FAMILIA SERVENTE - HORISTA (ENCARGOS COMPLEMENTARES - COLETADO CAIXA) |  |  | H | 0.04 | 1.02 | 0.04
FERRAMENTAS - FAMILIA SERVENTE - HORISTA (ENCARGOS COMPLEMENTARES - COLETADO CAIXA) |  |  | H | 0.04 | 0.38 | 0.02
EPI - FAMILIA PEDREIRO - HORISTA (ENCARGOS COMPLEMENTARES - COLETADO CAIXA) |  |  | H | 0.04 | 0.96 | 0.04
FERRAMENTAS - FAMILIA PEDREIRO - HORISTA (ENCARGOS COMPLEMENTARES - COLETADO CAIXA) |  |  | H | 0.04 | 0.5 | 0.02
CIMENTO PORTLAND COMUM CP I- 32 |  |  | KG | 1.5354 | 0.68 | 1.04
EXAMES (ENCARGOS COMPLEMENTARES) *COLETADO CAIXA* |  |  | H | 0.095552 | 0.35 | 0.03
SEGURO (ENCARGOS COMPLEMENTARES) *COLETADO CAIXA* |  |  | H | 0.095552 | 0.01 | 0
PEITORIL C/REBAIXO EM GRANITO, POLIDO, TIPO ANDORINHA/ QUARTZ/ CASTELO/ CORUMBA OU OUTROS EQUIVALENTES DA REGIAO, L= *18* CM, E= *2,0* CM |  |  | M | 1 | 78.66 | 78.66
TOTAL (C) | [5 empty] | 80.09
CUSTO DIRETO TOTAL | [5 empty] | 81.16
BDI 25,03% | [5 empty] | 20.31
PREÇO UNITÁRIO TOTAL | [5 empty] | 101.47
ITEM: 98689U.D1-UFMA |  |  | UN: M
SER.CG: Soleira/Peitoril reto em granito cinza, largura 15 cm, espessura 2,0 cm, assente c/argamassa de cimento e areia 1:3, preparo mecânico.
MÃO DE OBRA |  |  | UN | COEF. | CUSTO UNIT. | CUSTO TOTAL
OPERADOR DE BETONEIRA ESTACIONARIA/MISTURADOR |  |  | H | 0.013336 | 5.37 | 0.07
SERVENTE |  |  | H | 0.27699 | 5.08 | 1.41
MARMORISTA/GRANITEIRO |  |  | H | 0.55258 | 7.21 | 3.98
SUB TOTAL | [5 empty] | 5.46
LEIS SOCIAIS 84,19% | [5 empty] | 4.6
TOTAL (A) | [5 empty] | 10.06
MATERIAL/SUB-CONTRATADO |  |  | UN | COEF. | CUSTO UNIT. | CUSTO TOTAL
BETONEIRA CAPACIDADE NOMINAL 400 L, CAPACIDADE DE MISTURA 280 L, MOTOR ELETRICO TRIFASICO 220/380 V POTENCIA 2 CV, SEM CARREGADOR |  |  | UN | 1.134e-06 | 3414 | 0
AREIA MEDIA |  |  | M3 | 0.00381 | 25 | 0.1
FERRAMENTAS - FAMILIA OPERADOR ESCAVADEIRA - HORISTA (ENCARGOS COMPLEMENTARES - COLETADO CAIXA) |  |  | H | 0.01326 | 0.01 | 0
EPI - FAMILIA OPERADOR ESCAVADEIRA - HORISTA (ENCARGOS COMPLEMENTARES - COLETADO CAIXA) |  |  | H | 0.01326 | 0.66 | 0.01
ENERGIA ELETRICA ATE 2000 KWH INDUSTRIAL, SEM DEMANDA |  |  | KW/H | 0.0038625 | 0.73 | 0
ALIMENTACAO (ENCARGOS COMPLEMENTARES) *COLETADO CAIXA* |  |  | H | 0.83326 | 0.01 | 0.01
TRANSPORTE (ENCARGOS COMPLEMENTARES) *COLETADO CAIXA* |  |  | H | 0.83326 | 0.53 | 0.44
EPI - FAMILIA SERVENTE - HORISTA (ENCARGOS COMPLEMENTARES - COLETADO CAIXA) |  |  | H | 0.273 | 1.02 | 0.28
FERRAMENTAS - FAMILIA SERVENTE - HORISTA (ENCARGOS COMPLEMENTARES - COLETADO CAIXA) |  |  | H | 0.273 | 0.38 | 0.1
EPI - FAMILIA PEDREIRO - HORISTA (ENCARGOS COMPLEMENTARES - COLETADO CAIXA) |  |  | H | 0.547 | 0.96 | 0.53
FERRAMENTAS - FAMILIA PEDREIRO - HORISTA (ENCARGOS COMPLEMENTARES - COLETADO CAIXA) |  |  | H | 0.547 | 0.5 | 0.27
CIMENTO PORTLAND COMUM CP I- 32 |  |  | KG | 1.7208 | 0.68 | 1.17
EXAMES (ENCARGOS COMPLEMENTARES) *COLETADO CAIXA* |  |  | H | 0.83326 | 0.35 | 0.29
SEGURO (ENCARGOS COMPLEMENTARES) *COLETADO CAIXA* |  |  | H | 0.83326 | 0.01 | 0.01
SOLEIRA GRANITO 15 X 3CM |  |  | M | 1 | 75.84 | 75.84
TOTAL (C) | [5 empty] | 79.05
CUSTO DIRETO TOTAL | [5 empty] | 89.11
BDI 25,03% | [5 empty] | 22.31
PREÇO UNITÁRIO TOTAL | [5 empty] | 111.42
16. LOUÇAS, METAIS E FERRAGENS
ITEM: 86942U-SINAPI |  |  | UN: UN
SER.CG: Lavatório louça branca suspenso, (29,5 x 39)cm ou equivalente, padrão popular, incluso sifão tipo garrafa, válvula e engate flexível 30cm em PVC e torneira cromada de mesa, padrão popular - fornecimento e instalação; Af.12/13.
MÃO DE OBRA |  |  | UN | COEF. | CUSTO UNIT. | CUSTO TOTAL
SERVENTE |  |  | H | 0.35359 | 5.08 | 1.8
ENCANADOR OU BOMBEIRO HIDRAULICO |  |  | H | 0.90539 | 7.21 | 6.53
SUB TOTAL | [5 empty] | 8.32
LEIS SOCIAIS 84,19% | [5 empty] | 7.01
TOTAL (A) | [5 empty] | 15.33
MATERIAL/SUB-CONTRATADO |  |  | UN | COEF. | CUSTO UNIT. | CUSTO TOTAL
REJUNTE EPOXI BRANCO |  |  | KG | 0.0304 | 84.09 | 2.56
FITA VEDA ROSCA EM ROLOS 18MMX10M |  |  | UN | 0.1172 | 3.02 | 0.35
EPI - FAMILIA SERVENTE - HORISTA (ENCARGOS COMPLEMENTARES - COLETADO CAIXA) |  |  | H | 0.3485 | 1.02 | 0.36
FERRAMENTAS - FAMILIA SERVENTE - HORISTA (ENCARGOS COMPLEMENTARES - COLETADO CAIXA) |  |  | H | 0.3485 | 0.38 | 0.13
EPI - FAMILIA ENCANADOR - HORISTA (ENCARGOS COMPLEMENTARES - COLETADO CAIXA) |  |  | H | 0.8943 | 0.83 | 0.74
ALIMENTACAO (ENCARGOS COMPLEMENTARES) *COLETADO CAIXA* |  |  | H | 1.2428 | 0.01 | 0.01
FERRAMENTAS - FAMILIA ENCANADOR - HORISTA (ENCARGOS COMPLEMENTARES - COLETADO CAIXA) |  |  | H | 0.8943 | 0.24 | 0.21
LAVATORIO LOUCA BRANCA SUSPENSO 29,5 X 39,0CM OU EQUIV-PADRAO POPULAR |  |  | UN | 1 | 76.29 | 76.29
TORNEIRA CROMADA 1/2" OU 3/4" REF 1193 P/ LAVATORIO - PADRAO POPULAR |  |  | UN | 1 | 41.38 | 41.38
ENGATE OU RABICHO FLEXIVEL PLASTICO (PVC OU ABS) BRANCO 1/2" X 30CM |  |  | UN | 1 | 3.06 | 3.06
SIFAO PLASTICO TIPO COPO PARA TANQUE, 1.1/4 X 1.1/2 " |  |  | UN | 1 | 12.22 | 12.22
VALVULA EM PLASTICO BRANCO PARA TANQUE OU LAVATORIO 1 ", SEM UNHO E SEM LADRAO |  |  | UN | 1 | 2.45 | 2.45
TRANSPORTE (ENCARGOS COMPLEMENTARES) *COLETADO CAIXA* |  |  | H | 1.2428 | 0.53 | 0.66
EXAMES (ENCARGOS COMPLEMENTARES) *COLETADO CAIXA* |  |  | H | 1.2428 | 0.35 | 0.43
SEGURO (ENCARGOS COMPLEMENTARES) *COLETADO CAIXA* |  |  | H | 1.2428 | 0.01 | 0.01
PARAFUSO NIQUELADO P/ FIXAR PECA SANITARIA - INCL PORCA CEGA, ARRUELA E BUCHA DE NYLON S-8 |  |  | UN | 2 | 11.09 | 22.18
TOTAL (C) | [5 empty] | 163.05
CUSTO DIRETO TOTAL | [5 empty] | 178.39
BDI 25,03% | [5 empty] | 44.65
PREÇO UNITÁRIO TOTAL | [5 empty] | 223.04
ITEM: 86937U.D1-UFMA |  |  | UN: UN
SER.CG: Cuba de embutir oval em louça branca (35 x 50)cm ou equivalente, incluso abertura na bancada p/encaixe, válvula em metal cromado, torneira de mesa, padrão médio c/furo, e sifão flexível em PVC - fornecimento e instalação.
MÃO DE OBRA |  |  | UN | COEF. | CUSTO UNIT. | CUSTO TOTAL
ENCANADOR OU BOMBEIRO HIDRAULICO |  |  | H | 0.3589 | 7.21 | 2.59
SERVENTE |  |  | H | 0.38372 | 5.08 | 1.95
MARMORISTA/GRANITEIRO |  |  | H | 0.85443 | 7.21 | 6.16
SUB TOTAL | [5 empty] | 10.7
LEIS SOCIAIS 84,19% | [5 empty] | 9.01
TOTAL (A) | [5 empty] | 19.7
MATERIAL/SUB-CONTRATADO |  |  | UN | COEF. | CUSTO UNIT. | CUSTO TOTAL
FITA VEDA ROSCA EM ROLOS 18MMX10M |  |  | UN | 0.1022 | 3.02 | 0.31
EPI - FAMILIA ENCANADOR - HORISTA (ENCARGOS COMPLEMENTARES - COLETADO CAIXA) |  |  | H | 0.3545 | 0.83 | 0.29
EPI - FAMILIA SERVENTE - HORISTA (ENCARGOS COMPLEMENTARES - COLETADO CAIXA) |  |  | H | 0.3782 | 1.02 | 0.39
FERRAMENTAS - FAMILIA SERVENTE - HORISTA (ENCARGOS COMPLEMENTARES - COLETADO CAIXA) |  |  | H | 0.3782 | 0.38 | 0.14
FERRAMENTAS - FAMILIA ENCANADOR - HORISTA (ENCARGOS COMPLEMENTARES - COLETADO CAIXA) |  |  | H | 0.3545 | 0.24 | 0.09
EPI - FAMILIA PEDREIRO - HORISTA (ENCARGOS COMPLEMENTARES - COLETADO CAIXA) |  |  | H | 0.8458 | 0.96 | 0.81
FERRAMENTAS - FAMILIA PEDREIRO - HORISTA (ENCARGOS COMPLEMENTARES - COLETADO CAIXA) |  |  | H | 0.8458 | 0.5 | 0.42
LAVATORIO/CUBA DE EMBUTIR OVAL LOUCA BRANCA SEM LADRAO *50 X 35* CM |  |  | UN | 1 | 74.99 | 74.99
TORNEIRA CROMADA DE MESA PARA LAVATORIO, BICA ALTA (REF 1195) |  |  | UN | 1 | 71.19 | 71.19
VALVULA EM METAL CROMADO PARA TANQUE, 1.1/2 " SEM LADRAO |  |  | UN | 1 | 18.7 | 18.7
MASSA PLASTICA PARA MARMORE/GRANITO |  |  | KG | 0.5271 | 29.63 | 15.62
ALIMENTACAO (ENCARGOS COMPLEMENTARES) *COLETADO CAIXA* |  |  | H | 1.5785 | 0.01 | 0.02
TRANSPORTE (ENCARGOS COMPLEMENTARES) *COLETADO CAIXA* |  |  | H | 1.5785 | 0.53 | 0.84
EXAMES (ENCARGOS COMPLEMENTARES) *COLETADO CAIXA* |  |  | H | 1.5785 | 0.35 | 0.55
SEGURO (ENCARGOS COMPLEMENTARES) *COLETADO CAIXA* |  |  | H | 1.5785 | 0.01 | 0.02
ABERTURA PARA ENCAIXE DE CUBA OU LAVATORIO EM BANCADA DE MARMORE/ GRANITO OU OUTRO TIPO DE PEDRA NATURAL |  |  | UN | 1 | 111.59 | 111.59
FURO PARA TORNEIRA OU OUTROS ACESSORIOS EM BANCADA DE MARMORE/ GRANITO OU OUTRO TIPO DE PEDRA NATURAL |  |  | UN | 1 | 16.73 | 16.73
SIFAO PLASTICO FLEXIVEL SAIDA VERTICAL PARA COLUNA LAVATORIO, 1 X 1.1/2 " |  |  | UN | 1 | 6.8 | 6.8
TOTAL (C) | [5 empty] | 319.49
CUSTO DIRETO TOTAL | [5 empty] | 339.19
BDI 25,03% | [5 empty] | 84.9
PREÇO UNITÁRIO TOTAL | [5 empty] | 424.1
ITEM: 86937U.D2-UFMA |  |  | UN: UN
SER.CG: Cuba de embutir redonda em louça branca, incluso abertura na bancada p/encaixe, válvula em metal cromado, torneira de mesa, padrão médio c/furo, e sifão flexível em PVC - fornecimento e instalação.
MÃO DE OBRA |  |  | UN | COEF. | CUSTO UNIT. | CUSTO TOTAL
ENCANADOR OU BOMBEIRO HIDRAULICO |  |  | H | 0.3589 | 7.21 | 2.59
SERVENTE |  |  | H | 0.38727 | 5.08 | 1.97
MARMORISTA/GRANITEIRO |  |  | H | 0.85867 | 7.21 | 6.19
SUB TOTAL | [5 empty] | 10.75
LEIS SOCIAIS 84,19% | [5 empty] | 9.05
TOTAL (A) | [5 empty] | 19.79
MATERIAL/SUB-CONTRATADO |  |  | UN | COEF. | CUSTO UNIT. | CUSTO TOTAL
FITA VEDA ROSCA EM ROLOS 18MMX10M |  |  | UN | 0.1022 | 3.02 | 0.31
EPI - FAMILIA ENCANADOR - HORISTA (ENCARGOS COMPLEMENTARES - COLETADO CAIXA) |  |  | H | 0.3545 | 0.83 | 0.29
EPI - FAMILIA SERVENTE - HORISTA (ENCARGOS COMPLEMENTARES - COLETADO CAIXA) |  |  | H | 0.3817 | 1.02 | 0.39
FERRAMENTAS - FAMILIA SERVENTE - HORISTA (ENCARGOS COMPLEMENTARES - COLETADO CAIXA) |  |  | H | 0.3817 | 0.38 | 0.15
FERRAMENTAS - FAMILIA ENCANADOR - HORISTA (ENCARGOS COMPLEMENTARES - COLETADO CAIXA) |  |  | H | 0.3545 | 0.24 | 0.09
EPI - FAMILIA PEDREIRO - HORISTA (ENCARGOS COMPLEMENTARES - COLETADO CAIXA) |  |  | H | 0.85 | 0.96 | 0.82
FERRAMENTAS - FAMILIA PEDREIRO - HORISTA (ENCARGOS COMPLEMENTARES - COLETADO CAIXA) |  |  | H | 0.85 | 0.5 | 0.43
cuba redonda de louça branca |  |  | UN | 1 | 122.4 | 122.4
TORNEIRA CROMADA DE MESA PARA LAVATORIO, BICA ALTA (REF 1195) |  |  | UN | 1 | 71.19 | 71.19
VALVULA EM METAL CROMADO PARA TANQUE, 1.1/2 " SEM LADRAO |  |  | UN | 1 | 18.7 | 18.7
MASSA PLASTICA PARA MARMORE/GRANITO |  |  | KG | 0.5271 | 29.63 | 15.62
ALIMENTACAO (ENCARGOS COMPLEMENTARES) *COLETADO CAIXA* |  |  | H | 1.5862 | 0.01 | 0.02
TRANSPORTE (ENCARGOS COMPLEMENTARES) *COLETADO CAIXA* |  |  | H | 1.5862 | 0.53 | 0.84
EXAMES (ENCARGOS COMPLEMENTARES) *COLETADO CAIXA* |  |  | H | 1.5862 | 0.35 | 0.56
SEGURO (ENCARGOS COMPLEMENTARES) *COLETADO CAIXA* |  |  | H | 1.5862 | 0.01 | 0.02
ABERTURA PARA ENCAIXE DE CUBA OU LAVATORIO EM BANCADA DE MARMORE/ GRANITO OU OUTRO TIPO DE PEDRA NATURAL |  |  | UN | 1 | 111.59 | 111.59
FURO PARA TORNEIRA OU OUTROS ACESSORIOS EM BANCADA DE MARMORE/ GRANITO OU OUTRO TIPO DE PEDRA NATURAL |  |  | UN | 1 | 16.73 | 16.73
SIFAO PLASTICO FLEXIVEL SAIDA VERTICAL PARA COLUNA LAVATORIO, 1 X 1.1/2 " |  |  | UN | 1 | 6.8 | 6.8
TOTAL (C) | [5 empty] | 366.92
CUSTO DIRETO TOTAL | [5 empty] | 386.71
BDI 25,03% | [5 empty] | 96.79
PREÇO UNITÁRIO TOTAL | [5 empty] | 483.51
ITEM: 24010402 |  |  | UN: UN
SER.CG: Pia de cozinha em aço inoxidável, (1,40x0,60)m, concretada.
MÃO DE OBRA |  |  | UN | COEF. | CUSTO UNIT. | CUSTO TOTAL
AUXILIAR DE ELETRICISTA |  |  | H | 0.048823 | 5.37 | 0.26
SERVENTE |  |  | H | 0.065537 | 5.08 | 0.33
ELETRICISTA OU OFICIAL ELETRICISTA |  |  | H | 0.31017 | 8.29 | 2.57
AUXILIAR DE ENCANADOR OU BOMBEIRO HIDRAULICO |  |  | H | 0.077955 | 5.37 | 0.42
PINTOR |  |  | H | 0.055157 | 7.21 | 0.4
ENCANADOR OU BOMBEIRO HIDRAULICO |  |  | H | 0.55419 | 7.21 | 4
SUB TOTAL | [5 empty] | 7.98
LEIS SOCIAIS 84,19% | [5 empty] | 6.72
TOTAL (A) | [5 empty] | 14.7
MATERIAL/SUB-CONTRATADO |  |  | UN | COEF. | CUSTO UNIT. | CUSTO TOTAL
AREIA MEDIA |  |  | M3 | 0.004494 | 25 | 0.11
REMOVEDOR DE TINTA OLEO/ESMALTE VERNIZ |  |  | L | 0.01144 | 32.8 | 0.38
EPI - FAMILIA PINTOR - HORISTA (ENCARGOS COMPLEMENTARES - COLETADO CAIXA) |  |  | H | 0.0546 | 1.46 | 0.08
FUNDO ANTICORROSIVO TIPO ZARCAO OU EQUIV |  |  | L | 0.03432 | 23.11 | 0.79
TINTA ESMALTE SINTETICO PREMIUM FOSCO |  |  | L | 0.04576 | 25.21 | 1.15
EPI - FAMILIA SERVENTE - HORISTA (ENCARGOS COMPLEMENTARES - COLETADO CAIXA) |  |  | H | 0.064594 | 1.02 | 0.07
FERRAMENTAS - FAMILIA SERVENTE - HORISTA (ENCARGOS COMPLEMENTARES - COLETADO CAIXA) |  |  | H | 0.064594 | 0.38 | 0.02
LIXA EM FOLHA PARA FERRO, NUMERO 150 |  |  | UN | 0.143 | 1.83 | 0.26
FERRAMENTAS - FAMILIA PINTOR - HORISTA (ENCARGOS COMPLEMENTARES - COLETADO CAIXA) |  |  | H | 0.0546 | 1.17 | 0.06
CIMENTO PORTLAND COMUM CP I- 32 |  |  | KG | 2.0284 | 0.68 | 1.38
ALIMENTACAO (ENCARGOS COMPLEMENTARES) *COLETADO CAIXA* |  |  | H | 1.0936 | 0.01 | 0.01
TRANSPORTE (ENCARGOS COMPLEMENTARES) *COLETADO CAIXA* |  |  | H | 1.0936 | 0.53 | 0.58
EXAMES (ENCARGOS COMPLEMENTARES) *COLETADO CAIXA* |  |  | H | 1.0936 | 0.35 | 0.38
SEGURO (ENCARGOS COMPLEMENTARES) *COLETADO CAIXA* |  |  | H | 1.0936 | 0.01 | 0.01
EPI - FAMILIA ELETRICISTA - HORISTA (ENCARGOS COMPLEMENTARES - COLETADO CAIXA) |  |  | H | 0.35 | 0.93 | 0.33
FERRAMENTAS - FAMILIA ELETRICISTA - HORISTA (ENCARGOS COMPLEMENTARES - COLETADO CAIXA) |  |  | H | 0.35 | 0.55 | 0.19
EPI - FAMILIA ENCANADOR - HORISTA (ENCARGOS COMPLEMENTARES - COLETADO CAIXA) |  |  | H | 0.6244 | 0.83 | 0.52
FERRAMENTAS - FAMILIA ENCANADOR - HORISTA (ENCARGOS COMPLEMENTARES - COLETADO CAIXA) |  |  | H | 0.6244 | 0.24 | 0.15
Pia de cozinha em aço inoxidável, concretada (1,40x0,60)m, uma cuba |  |  | UN | 1 | 209.9 | 209.9
CANTONEIRA ACO ABAS IGUAIS (QUALQUER BITOLA), ESPESSURA ENTRE 1/8" E 1/4" |  |  | KG | 4.524 | 5.09 | 23.03
TOTAL (C) | [5 empty] | 239.41
CUSTO DIRETO TOTAL | [5 empty] | 254.1
BDI 25,03% | [5 empty] | 63.6
PREÇO UNITÁRIO TOTAL | [5 empty] | 317.7
ITEM: 86927U-SINAPI |  |  | UN: UN
SER.CG: Tanque de mármore sintético suspenso, 22l ou equivalente, incluso sifão tipo garrafa em pvc, válvula plástica e torneira de metal cromado padrão popular - fornecimento e instalação. Af_12/2013
MÃO DE OBRA |  |  | UN | COEF. | CUSTO UNIT. | CUSTO TOTAL
SERVENTE |  |  | H | 0.44663 | 5.08 | 2.27
ENCANADOR OU BOMBEIRO HIDRAULICO |  |  | H | 1.14 | 7.21 | 8.22
SUB TOTAL | [5 empty] | 10.49
LEIS SOCIAIS 84,19% | [5 empty] | 8.83
TOTAL (A) | [5 empty] | 19.32
MATERIAL/SUB-CONTRATADO |  |  | UN | COEF. | CUSTO UNIT. | CUSTO TOTAL
REJUNTE EPOXI BRANCO |  |  | KG | 0.0468 | 84.09 | 3.94
FITA VEDA ROSCA EM ROLOS 18MMX10M |  |  | UN | 0.0962 | 3.02 | 0.29
EPI - FAMILIA SERVENTE - HORISTA (ENCARGOS COMPLEMENTARES - COLETADO CAIXA) |  |  | H | 0.4402 | 1.02 | 0.45
FERRAMENTAS - FAMILIA SERVENTE - HORISTA (ENCARGOS COMPLEMENTARES - COLETADO CAIXA) |  |  | H | 0.4402 | 0.38 | 0.17
TANQUE SIMPLES EM MARMORE SINTETICO DE FIXAR NA PAREDE, CAPACIDADE *22* L, *60 X 46* CM |  |  | UN | 1 | 99.72 | 99.72
ALIMENTACAO (ENCARGOS COMPLEMENTARES) *COLETADO CAIXA* |  |  | H | 1.5662 | 0.01 | 0.02
TRANSPORTE (ENCARGOS COMPLEMENTARES) *COLETADO CAIXA* |  |  | H | 1.5662 | 0.53 | 0.83
EPI - FAMILIA ENCANADOR - HORISTA (ENCARGOS COMPLEMENTARES - COLETADO CAIXA) |  |  | H | 1.126 | 0.83 | 0.93
FERRAMENTAS - FAMILIA ENCANADOR - HORISTA (ENCARGOS COMPLEMENTARES - COLETADO CAIXA) |  |  | H | 1.126 | 0.24 | 0.27
SIFAO PLASTICO TIPO COPO PARA TANQUE, 1.1/4 X 1.1/2 " |  |  | UN | 1 | 12.22 | 12.22
VALVULA EM PLASTICO BRANCO PARA TANQUE OU LAVATORIO 1 ", SEM UNHO E SEM LADRAO |  |  | UN | 1 | 2.45 | 2.45
TORNEIRA CROMADA SEM BICO PARA TANQUE, PADRAO POPULAR, 1/2 " OU 3/4 " (REF 1126) |  |  | UN | 1 | 13.09 | 13.09
EXAMES (ENCARGOS COMPLEMENTARES) *COLETADO CAIXA* |  |  | H | 1.5662 | 0.35 | 0.55
SEGURO (ENCARGOS COMPLEMENTARES) *COLETADO CAIXA* |  |  | H | 1.5662 | 0.01 | 0.02
PARAFUSO NIQUELADO P/ FIXAR PECA SANITARIA - INCL PORCA CEGA, ARRUELA E BUCHA DE NYLON S-8 |  |  | UN | 4 | 11.09 | 44.36
TOTAL (C) | [5 empty] | 179.3
CUSTO DIRETO TOTAL | [5 empty] | 198.61
BDI 25,03% | [5 empty] | 49.71
PREÇO UNITÁRIO TOTAL | [5 empty] | 248.32
ITEM: 89986UD-UFMA |  |  | UN: UN
SER.CG: Registro de gaveta em latão, roscável, Ø 20mm (1/2"), c/acabamento e canopla cromados, fornecido e instalado em ramal de água, inclusive conexões.
MÃO DE OBRA |  |  | UN | COEF. | CUSTO UNIT. | CUSTO TOTAL
ENCANADOR OU BOMBEIRO HIDRAULICO |  |  | H | 0.47785 | 7.21 | 3.45
AUXILIAR DE ENCANADOR OU BOMBEIRO HIDRAULICO |  |  | H | 0.40698 | 5.37 | 2.19
SUB TOTAL | [5 empty] | 5.63
LEIS SOCIAIS 84,19% | [5 empty] | 4.74
TOTAL (A) | [5 empty] | 10.37
MATERIAL/SUB-CONTRATADO |  |  | UN | COEF. | CUSTO UNIT. | CUSTO TOTAL
SOLUCAO LIMPADORA FRASCO PLASTICO C/ 1000CM3 |  |  | UN | 0.012 | 39.22 | 0.47
ADESIVO PVC FRASCO C/ 850G |  |  | UN | 0.012 | 45.16 | 0.54
LIXA DAGUA EM FOLHA, GRAO 100 |  |  | UN | 0.086 | 1.47 | 0.13
FITA VEDA ROSCA EM ROLOS DE 18 MM X 50 M (L X C) |  |  | UN | 0.013 | 11.13 | 0.14
ALIMENTACAO (ENCARGOS COMPLEMENTARES) *COLETADO CAIXA* |  |  | H | 0.874 | 0.01 | 0.01
TRANSPORTE (ENCARGOS COMPLEMENTARES) *COLETADO CAIXA* |  |  | H | 0.874 | 0.53 | 0.46
EXAMES (ENCARGOS COMPLEMENTARES) *COLETADO CAIXA* |  |  | H | 0.874 | 0.35 | 0.31
SEGURO (ENCARGOS COMPLEMENTARES) *COLETADO CAIXA* |  |  | H | 0.874 | 0.01 | 0.01
EPI - FAMILIA ENCANADOR - HORISTA (ENCARGOS COMPLEMENTARES - COLETADO CAIXA) |  |  | H | 0.874 | 0.83 | 0.73
FERRAMENTAS - FAMILIA ENCANADOR - HORISTA (ENCARGOS COMPLEMENTARES - COLETADO CAIXA) |  |  | H | 0.874 | 0.24 | 0.21
ADAPTADOR PVC SOLDAVEL CURTO C/ BOLSA E ROSCA P/ REGISTRO 20MM X 1/2" |  |  | UN | 2 | 0.56 | 1.12
REGISTRO GAVETA 1/2" REF 1509-C - C/ CANOPLA ACAB CROMADO SIMPLES |  |  | UN | 1 | 45.43 | 45.43
TOTAL (C) | [5 empty] | 49.56
CUSTO DIRETO TOTAL | [5 empty] | 59.93
BDI 25,03% | [5 empty] | 15
PREÇO UNITÁRIO TOTAL | [5 empty] | 74.93
ITEM: 89987U-SINAPI |  |  | UN: UN
SER.CG: Registro de gaveta bruto, latão, roscável, 3/4", com acabamento e canopla cromados. Fornecido e instalado em ramal de água. Af_12/2014
MÃO DE OBRA |  |  | UN | COEF. | CUSTO UNIT. | CUSTO TOTAL
AUXILIAR DE ENCANADOR OU BOMBEIRO HIDRAULICO |  |  | H | 0.23285 | 5.37 | 1.25
ENCANADOR OU BOMBEIRO HIDRAULICO |  |  | H | 0.30372 | 7.21 | 2.19
SUB TOTAL | [5 empty] | 3.44
LEIS SOCIAIS 84,19% | [5 empty] | 2.9
TOTAL (A) | [5 empty] | 6.34
MATERIAL/SUB-CONTRATADO |  |  | UN | COEF. | CUSTO UNIT. | CUSTO TOTAL
FITA VEDA ROSCA EM ROLOS DE 18 MM X 50 M (L X C) |  |  | UN | 0.013 | 11.13 | 0.14
ALIMENTACAO (ENCARGOS COMPLEMENTARES) *COLETADO CAIXA* |  |  | H | 0.53 | 0.01 | 0.01
TRANSPORTE (ENCARGOS COMPLEMENTARES) *COLETADO CAIXA* |  |  | H | 0.53 | 0.53 | 0.28
EXAMES (ENCARGOS COMPLEMENTARES) *COLETADO CAIXA* |  |  | H | 0.53 | 0.35 | 0.19
SEGURO (ENCARGOS COMPLEMENTARES) *COLETADO CAIXA* |  |  | H | 0.53 | 0.01 | 0.01
EPI - FAMILIA ENCANADOR - HORISTA (ENCARGOS COMPLEMENTARES - COLETADO CAIXA) |  |  | H | 0.53 | 0.83 | 0.44
FERRAMENTAS - FAMILIA ENCANADOR - HORISTA (ENCARGOS COMPLEMENTARES - COLETADO CAIXA) |  |  | H | 0.53 | 0.24 | 0.13
REGISTRO GAVETA 3/4" REF 1509-C - C/ CANOPLA ACAB CROMADO SIMPLES |  |  | UN | 1 | 51.25 | 51.25
TOTAL (C) | [5 empty] | 52.44
CUSTO DIRETO TOTAL | [5 empty] | 58.78
BDI 25,03% | [5 empty] | 14.71
PREÇO UNITÁRIO TOTAL | [5 empty] | 73.48
ITEM: 89985UD-UFMA |  |  | UN: UN
SER.CG: Registro de pressão em latão, roscável, Ø 25mm (3/4)", c/acabamento e canopla cromados e chuveiro PVC, Fornecido e instalado em ramal de água, inclusive conexão.
MÃO DE OBRA |  |  | UN | COEF. | CUSTO UNIT. | CUSTO TOTAL
ENCANADOR OU BOMBEIRO HIDRAULICO |  |  | H | 0.40496 | 7.21 | 2.92
AUXILIAR DE ENCANADOR OU BOMBEIRO HIDRAULICO |  |  | H | 0.33409 | 5.37 | 1.79
SUB TOTAL | [5 empty] | 4.71
LEIS SOCIAIS 84,19% | [5 empty] | 3.97
TOTAL (A) | [5 empty] | 8.68
MATERIAL/SUB-CONTRATADO |  |  | UN | COEF. | CUSTO UNIT. | CUSTO TOTAL
ADESIVO PVC FRASCO C/ 850G |  |  | UN | 0.007 | 45.16 | 0.32
SOLUCAO LIMPADORA FRASCO PLASTICO C/ 1000CM3 |  |  | UN | 0.008 | 39.22 | 0.31
LIXA DAGUA EM FOLHA, GRAO 100 |  |  | UN | 0.05 | 1.47 | 0.07
FITA VEDA ROSCA EM ROLOS DE 18 MM X 50 M (L X C) |  |  | UN | 0.013 | 11.13 | 0.14
ALIMENTACAO (ENCARGOS COMPLEMENTARES) *COLETADO CAIXA* |  |  | H | 0.73 | 0.01 | 0.01
TRANSPORTE (ENCARGOS COMPLEMENTARES) *COLETADO CAIXA* |  |  | H | 0.73 | 0.53 | 0.39
EXAMES (ENCARGOS COMPLEMENTARES) *COLETADO CAIXA* |  |  | H | 0.73 | 0.35 | 0.26
SEGURO (ENCARGOS COMPLEMENTARES) *COLETADO CAIXA* |  |  | H | 0.73 | 0.01 | 0.01
EPI - FAMILIA ENCANADOR - HORISTA (ENCARGOS COMPLEMENTARES - COLETADO CAIXA) |  |  | H | 0.73 | 0.83 | 0.61
FERRAMENTAS - FAMILIA ENCANADOR - HORISTA (ENCARGOS COMPLEMENTARES - COLETADO CAIXA) |  |  | H | 0.73 | 0.24 | 0.18
CHUVEIRO PLASTICO BRANCO SIMPLES |  |  | UN | 1 | 4.25 | 4.25
REGISTRO PRESSAO 3/4" REF 1416 - C/ CANOPLA ACAB CROMADO SIMPLES |  |  | UN | 1 | 48.33 | 48.33
ADAPTADOR PVC SOLDAVEL CURTO COM BOLSA E ROSCA, 25 MM X 3/4", PARA AGUA FRIA |  |  | UN | 1 | 0.69 | 0.69
TOTAL (C) | [5 empty] | 55.56
CUSTO DIRETO TOTAL | [5 empty] | 64.24
BDI 25,03% | [5 empty] | 16.08
PREÇO UNITÁRIO TOTAL | [5 empty] | 80.32
ITEM: 94498UD-UFMA |  |  | UN: UN
SER.CG: Registro de gaveta bruto, em latão, roscável, Ø 60mm (2"), fornecido e instalado em reservação, inclusive conexões.
MÃO DE OBRA |  |  | UN | COEF. | CUSTO UNIT. | CUSTO TOTAL
ENCANADOR OU BOMBEIRO HIDRAULICO |  |  | H | 1.2007 | 7.21 | 8.66
AUXILIAR DE ENCANADOR OU BOMBEIRO HIDRAULICO |  |  | H | 1.2012 | 5.37 | 6.45
SUB TOTAL | [5 empty] | 15.11
LEIS SOCIAIS 84,19% | [5 empty] | 12.72
TOTAL (A) | [5 empty] | 27.83
MATERIAL/SUB-CONTRATADO |  |  | UN | COEF. | CUSTO UNIT. | CUSTO TOTAL
LIXA DAGUA EM FOLHA, GRAO 100 |  |  | UN | 0.036 | 1.47 | 0.05
FITA VEDA ROSCA EM ROLOS DE 18 MM X 50 M (L X C) |  |  | UN | 0.038 | 11.13 | 0.42
SOLUCAO LIMPADORA FRASCO PLASTICO C/ 1000CM3 |  |  | UN | 0.082 | 39.22 | 3.22
ADESIVO PLASTICO PARA PVC, FRASCO COM 175 GR |  |  | UN | 0.308 | 14.33 | 4.41
REGISTRO GAVETA 2" BRUTO LATAO REF 1502-B |  |  | UN | 1 | 79.47 | 79.47
ALIMENTACAO (ENCARGOS COMPLEMENTARES) *COLETADO CAIXA* |  |  | H | 2.3725 | 0.01 | 0.02
TRANSPORTE (ENCARGOS COMPLEMENTARES) *COLETADO CAIXA* |  |  | H | 2.3725 | 0.53 | 1.26
EXAMES (ENCARGOS COMPLEMENTARES) *COLETADO CAIXA* |  |  | H | 2.3725 | 0.35 | 0.83
SEGURO (ENCARGOS COMPLEMENTARES) *COLETADO CAIXA* |  |  | H | 2.3725 | 0.01 | 0.02
EPI - FAMILIA ENCANADOR - HORISTA (ENCARGOS COMPLEMENTARES - COLETADO CAIXA) |  |  | H | 2.3725 | 0.83 | 1.97
FERRAMENTAS - FAMILIA ENCANADOR - HORISTA (ENCARGOS COMPLEMENTARES - COLETADO CAIXA) |  |  | H | 2.3725 | 0.24 | 0.57
ADAPTADOR PVC SOLDAVEL CURTO COM BOLSA E ROSCA, 60 MM X 2", PARA AGUA FRIA |  |  | UN | 2 | 9.43 | 18.86
TOTAL (C) | [5 empty] | 111.11
CUSTO DIRETO TOTAL | [5 empty] | 138.94
BDI 25,03% | [5 empty] | 34.78
PREÇO UNITÁRIO TOTAL | [5 empty] | 173.71
ITEM: 94792UD-UFMA |  |  | UN: UN
SER.CG: Registro de gaveta bruto em latão, roscável Ø 32mm (1"), c/acabamento e canopla cromados, instalado em reservação de água, inclusive conexões .
MÃO DE OBRA |  |  | UN | COEF. | CUSTO UNIT. | CUSTO TOTAL
ENCANADOR OU BOMBEIRO HIDRAULICO |  |  | H | 0.94609 | 7.21 | 6.82
AUXILIAR DE ENCANADOR OU BOMBEIRO HIDRAULICO |  |  | H | 0.94609 | 5.37 | 5.08
SUB TOTAL | [5 empty] | 11.9
LEIS SOCIAIS 84,19% | [5 empty] | 10.02
TOTAL (A) | [5 empty] | 21.92
MATERIAL/SUB-CONTRATADO |  |  | UN | COEF. | CUSTO UNIT. | CUSTO TOTAL
FITA VEDA ROSCA EM ROLOS DE 18 MM X 50 M (L X C) |  |  | UN | 0.0095 | 11.13 | 0.11
LIXA DAGUA EM FOLHA, GRAO 100 |  |  | UN | 0.016 | 1.47 | 0.02
SOLUCAO LIMPADORA FRASCO PLASTICO C/ 1000CM3 |  |  | UN | 0.02 | 39.22 | 0.78
ADESIVO PLASTICO PARA PVC, FRASCO COM 175 GR |  |  | UN | 0.08 | 14.33 | 1.15
ALIMENTACAO (ENCARGOS COMPLEMENTARES) *COLETADO CAIXA* |  |  | H | 1.869 | 0.01 | 0.02
TRANSPORTE (ENCARGOS COMPLEMENTARES) *COLETADO CAIXA* |  |  | H | 1.869 | 0.53 | 0.99
EXAMES (ENCARGOS COMPLEMENTARES) *COLETADO CAIXA* |  |  | H | 1.869 | 0.35 | 0.65
SEGURO (ENCARGOS COMPLEMENTARES) *COLETADO CAIXA* |  |  | H | 1.869 | 0.01 | 0.02
EPI - FAMILIA ENCANADOR - HORISTA (ENCARGOS COMPLEMENTARES - COLETADO CAIXA) |  |  | H | 1.869 | 0.83 | 1.55
FERRAMENTAS - FAMILIA ENCANADOR - HORISTA (ENCARGOS COMPLEMENTARES - COLETADO CAIXA) |  |  | H | 1.869 | 0.24 | 0.45
ADAPTADOR PVC SOLDAVEL CURTO C/ BOLSA E ROSCA P/ REGISTRO 32MM X 1" |  |  | UN | 2 | 1.43 | 2.86
REGISTRO GAVETA 1" REF 1509-C - C/ CANOPLA ACAB CROMADO SIMPLES |  |  | UN | 1 | 62.73 | 62.73
TOTAL (C) | [5 empty] | 71.33
CUSTO DIRETO TOTAL | [5 empty] | 93.25
BDI 25,03% | [5 empty] | 23.34
PREÇO UNITÁRIO TOTAL | [5 empty] | 116.6
ITEM: 94497UD-UFMA |  |  | UN: UN
SER.CG: Registro de gaveta bruto, em latão, roscável, Ø 50mm (1.1/2"), fornecido e instalado em reservação, inclusive conexões.
MÃO DE OBRA |  |  | UN | COEF. | CUSTO UNIT. | CUSTO TOTAL
ENCANADOR OU BOMBEIRO HIDRAULICO |  |  | H | 1.0296 | 7.21 | 7.42
AUXILIAR DE ENCANADOR OU BOMBEIRO HIDRAULICO |  |  | H | 1.0296 | 5.37 | 5.53
SUB TOTAL | [5 empty] | 12.95
LEIS SOCIAIS 84,19% | [5 empty] | 10.9
TOTAL (A) | [5 empty] | 23.86
MATERIAL/SUB-CONTRATADO |  |  | UN | COEF. | CUSTO UNIT. | CUSTO TOTAL
FITA VEDA ROSCA EM ROLOS DE 18 MM X 50 M (L X C) |  |  | UN | 0.019 | 11.13 | 0.21
LIXA DAGUA EM FOLHA, GRAO 100 |  |  | UN | 0.022 | 1.47 | 0.03
SOLUCAO LIMPADORA FRASCO PLASTICO C/ 1000CM3 |  |  | UN | 0.036 | 39.22 | 1.41
ADESIVO PLASTICO PARA PVC, FRASCO COM 175 GR |  |  | UN | 0.142 | 14.33 | 2.03
REGISTRO GAVETA BRUTO EM LATAO FORJADO, BITOLA 1 1/2 " (REF 1509) |  |  | UN | 1 | 57.05 | 57.05
ALIMENTACAO (ENCARGOS COMPLEMENTARES) *COLETADO CAIXA* |  |  | H | 2.034 | 0.01 | 0.02
TRANSPORTE (ENCARGOS COMPLEMENTARES) *COLETADO CAIXA* |  |  | H | 2.034 | 0.53 | 1.08
EXAMES (ENCARGOS COMPLEMENTARES) *COLETADO CAIXA* |  |  | H | 2.034 | 0.35 | 0.71
SEGURO (ENCARGOS COMPLEMENTARES) *COLETADO CAIXA* |  |  | H | 2.034 | 0.01 | 0.02
EPI - FAMILIA ENCANADOR - HORISTA (ENCARGOS COMPLEMENTARES - COLETADO CAIXA) |  |  | H | 2.034 | 0.83 | 1.69
FERRAMENTAS - FAMILIA ENCANADOR - HORISTA (ENCARGOS COMPLEMENTARES - COLETADO CAIXA) |  |  | H | 2.034 | 0.24 | 0.49
ADAPTADOR PVC SOLDAVEL CURTO COM BOLSA E ROSCA, 50 MM X1 1/2", PARA AGUA FRIA |  |  | UN | 2 | 3.47 | 6.94
TOTAL (C) | [5 empty] | 71.69
CUSTO DIRETO TOTAL | [5 empty] | 95.54
BDI 25,03% | [5 empty] | 23.91
PREÇO UNITÁRIO TOTAL | [5 empty] | 119.46
ITEM: 86906UD-UFMA |  |  | UN: UN
SER.CG: Torneira de metal amarelo, 1/2" ou 3/4", p/jardim, padrão popular - fornecimento e instalação.
MÃO DE OBRA |  |  | UN | COEF. | CUSTO UNIT. | CUSTO TOTAL
SERVENTE |  |  | H | 0.030438 | 5.08 | 0.15
ENCANADOR OU BOMBEIRO HIDRAULICO |  |  | H | 0.10124 | 7.21 | 0.73
SUB TOTAL | [5 empty] | 0.88
LEIS SOCIAIS 84,19% | [5 empty] | 0.74
TOTAL (A) | [5 empty] | 1.63
MATERIAL/SUB-CONTRATADO |  |  | UN | COEF. | CUSTO UNIT. | CUSTO TOTAL
EPI - FAMILIA SERVENTE - HORISTA (ENCARGOS COMPLEMENTARES - COLETADO CAIXA) |  |  | H | 0.03 | 1.02 | 0.03
FERRAMENTAS - FAMILIA SERVENTE - HORISTA (ENCARGOS COMPLEMENTARES - COLETADO CAIXA) |  |  | H | 0.03 | 0.38 | 0.01
EPI - FAMILIA ENCANADOR - HORISTA (ENCARGOS COMPLEMENTARES - COLETADO CAIXA) |  |  | H | 0.1 | 0.83 | 0.08
FERRAMENTAS - FAMILIA ENCANADOR - HORISTA (ENCARGOS COMPLEMENTARES - COLETADO CAIXA) |  |  | H | 0.1 | 0.24 | 0.02
FITA VEDA ROSCA EM ROLOS 18MMX10M |  |  | UN | 0.0304 | 3.02 | 0.09
ALIMENTACAO (ENCARGOS COMPLEMENTARES) *COLETADO CAIXA* |  |  | H | 0.13 | 0.01 | 0
TRANSPORTE (ENCARGOS COMPLEMENTARES) *COLETADO CAIXA* |  |  | H | 0.13 | 0.53 | 0.07
EXAMES (ENCARGOS COMPLEMENTARES) *COLETADO CAIXA* |  |  | H | 0.13 | 0.35 | 0.05
SEGURO (ENCARGOS COMPLEMENTARES) *COLETADO CAIXA* |  |  | H | 0.13 | 0.01 | 0
TORNEIRA METAL AMARELO COM BICO PARA JARDIM, PADRAO POPULAR, 1/2 " OU 3/4 " (REF 1128) |  |  | UN | 1 | 12.98 | 12.98
TOTAL (C) | [5 empty] | 13.34
CUSTO DIRETO TOTAL | [5 empty] | 14.97
BDI 25,03% | [5 empty] | 3.75
PREÇO UNITÁRIO TOTAL | [5 empty] | 18.72
ITEM: 86910U-SINAPI |  |  | UN: UN
SER.CG: Torneira cromada tubo móvel, de parede, 1/2" ou 3/4", para pia de cozinha, padrão médio - fornecimento e instalação. Af_12/2013
MÃO DE OBRA |  |  | UN | COEF. | CUSTO UNIT. | CUSTO TOTAL
SERVENTE |  |  | H | 0.037236 | 5.08 | 0.19
ENCANADOR OU BOMBEIRO HIDRAULICO |  |  | H | 0.11784 | 7.21 | 0.85
SUB TOTAL | [5 empty] | 1.04
LEIS SOCIAIS 84,19% | [5 empty] | 0.87
TOTAL (A) | [5 empty] | 1.91
MATERIAL/SUB-CONTRATADO |  |  | UN | COEF. | CUSTO UNIT. | CUSTO TOTAL
FITA VEDA ROSCA EM ROLOS 18MMX10M |  |  | UN | 0.021 | 3.02 | 0.06
EPI - FAMILIA SERVENTE - HORISTA (ENCARGOS COMPLEMENTARES - COLETADO CAIXA) |  |  | H | 0.0367 | 1.02 | 0.04
FERRAMENTAS - FAMILIA SERVENTE - HORISTA (ENCARGOS COMPLEMENTARES - COLETADO CAIXA) |  |  | H | 0.0367 | 0.38 | 0.01
EPI - FAMILIA ENCANADOR - HORISTA (ENCARGOS COMPLEMENTARES - COLETADO CAIXA) |  |  | H | 0.1164 | 0.83 | 0.1
FERRAMENTAS - FAMILIA ENCANADOR - HORISTA (ENCARGOS COMPLEMENTARES - COLETADO CAIXA) |  |  | H | 0.1164 | 0.24 | 0.03
ALIMENTACAO (ENCARGOS COMPLEMENTARES) *COLETADO CAIXA* |  |  | H | 0.1531 | 0.01 | 0
TRANSPORTE (ENCARGOS COMPLEMENTARES) *COLETADO CAIXA* |  |  | H | 0.1531 | 0.53 | 0.08
EXAMES (ENCARGOS COMPLEMENTARES) *COLETADO CAIXA* |  |  | H | 0.1531 | 0.35 | 0.05
SEGURO (ENCARGOS COMPLEMENTARES) *COLETADO CAIXA* |  |  | H | 0.1531 | 0.01 | 0
TORNEIRA CROMADA DE PAREDE PARA COZINHA BICA MOVEL COM AREJADOR 1/2 " OU 3/4 " (REF 1168) |  |  | UN | 1 | 79.65 | 79.65
TOTAL (C) | [5 empty] | 80.03
CUSTO DIRETO TOTAL | [5 empty] | 81.94
BDI 25,03% | [5 empty] | 20.51
PREÇO UNITÁRIO TOTAL | [5 empty] | 102.45
ITEM: 86912USINAPI |  |  | UN: UN
SER.CG: Torneira cromada longa, de parede, 1/2" ou 3/4", para pia de cozinha, padrão médio - fornecimento e instalação. Af_12/2013
MÃO DE OBRA |  |  | UN | COEF. | CUSTO UNIT. | CUSTO TOTAL
SERVENTE |  |  | H | 0.040584 | 5.08 | 0.21
ENCANADOR OU BOMBEIRO HIDRAULICO |  |  | H | 0.12149 | 7.21 | 0.88
SUB TOTAL | [5 empty] | 1.08
LEIS SOCIAIS 84,19% | [5 empty] | 0.91
TOTAL (A) | [5 empty] | 1.99
MATERIAL/SUB-CONTRATADO |  |  | UN | COEF. | CUSTO UNIT. | CUSTO TOTAL
FITA VEDA ROSCA EM ROLOS 18MMX10M |  |  | UN | 0.0304 | 3.02 | 0.09
EPI - FAMILIA SERVENTE - HORISTA (ENCARGOS COMPLEMENTARES - COLETADO CAIXA) |  |  | H | 0.04 | 1.02 | 0.04
FERRAMENTAS - FAMILIA SERVENTE - HORISTA (ENCARGOS COMPLEMENTARES - COLETADO CAIXA) |  |  | H | 0.04 | 0.38 | 0.02
EPI - FAMILIA ENCANADOR - HORISTA (ENCARGOS COMPLEMENTARES - COLETADO CAIXA) |  |  | H | 0.12 | 0.83 | 0.1
FERRAMENTAS - FAMILIA ENCANADOR - HORISTA (ENCARGOS COMPLEMENTARES - COLETADO CAIXA) |  |  | H | 0.12 | 0.24 | 0.03
ALIMENTACAO (ENCARGOS COMPLEMENTARES) *COLETADO CAIXA* |  |  | H | 0.16 | 0.01 | 0
TRANSPORTE (ENCARGOS COMPLEMENTARES) *COLETADO CAIXA* |  |  | H | 0.16 | 0.53 | 0.08
EXAMES (ENCARGOS COMPLEMENTARES) *COLETADO CAIXA* |  |  | H | 0.16 | 0.35 | 0.06
SEGURO (ENCARGOS COMPLEMENTARES) *COLETADO CAIXA* |  |  | H | 0.16 | 0.01 | 0
TORNEIRA CROMADA DE PAREDE PARA COZINHA SEM AREJADOR, PADRAO POPULAR, 1/2 " OU 3/4 " (REF 1158) |  |  | UN | 1 | 34.27 | 34.27
TOTAL (C) | [5 empty] | 34.69
CUSTO DIRETO TOTAL | [5 empty] | 36.68
BDI 25,03% | [5 empty] | 9.18
PREÇO UNITÁRIO TOTAL | [5 empty] | 45.86
ITEM: 86914U-SINAPI |  |  | UN: UN
SER.CG: Torneira cromada 1/2" ou 3/4" para tanque, padrão médio - fornecimento e instalação. Af_12/2013
MÃO DE OBRA |  |  | UN | COEF. | CUSTO UNIT. | CUSTO TOTAL
SERVENTE |  |  | H | 0.048802 | 5.08 | 0.25
ENCANADOR OU BOMBEIRO HIDRAULICO |  |  | H | 0.15439 | 7.21 | 1.11
SUB TOTAL | [5 empty] | 1.36
LEIS SOCIAIS 84,19% | [5 empty] | 1.15
TOTAL (A) | [5 empty] | 2.51
MATERIAL/SUB-CONTRATADO |  |  | UN | COEF. | CUSTO UNIT. | CUSTO TOTAL
FITA VEDA ROSCA EM ROLOS 18MMX10M |  |  | UN | 0.021 | 3.02 | 0.06
EPI - FAMILIA SERVENTE - HORISTA (ENCARGOS COMPLEMENTARES - COLETADO CAIXA) |  |  | H | 0.0481 | 1.02 | 0.05
FERRAMENTAS - FAMILIA SERVENTE - HORISTA (ENCARGOS COMPLEMENTARES - COLETADO CAIXA) |  |  | H | 0.0481 | 0.38 | 0.02
EPI - FAMILIA ENCANADOR - HORISTA (ENCARGOS COMPLEMENTARES - COLETADO CAIXA) |  |  | H | 0.1525 | 0.83 | 0.13
FERRAMENTAS - FAMILIA ENCANADOR - HORISTA (ENCARGOS COMPLEMENTARES - COLETADO CAIXA) |  |  | H | 0.1525 | 0.24 | 0.04
ALIMENTACAO (ENCARGOS COMPLEMENTARES) *COLETADO CAIXA* |  |  | H | 0.2006 | 0.01 | 0
TRANSPORTE (ENCARGOS COMPLEMENTARES) *COLETADO CAIXA* |  |  | H | 0.2006 | 0.53 | 0.11
EXAMES (ENCARGOS COMPLEMENTARES) *COLETADO CAIXA* |  |  | H | 0.2006 | 0.35 | 0.07
SEGURO (ENCARGOS COMPLEMENTARES) *COLETADO CAIXA* |  |  | H | 0.2006 | 0.01 | 0
TORNEIRA CROMADA SEM BICO PARA TANQUE 1/2 " OU 3/4 " (REF 1143) |  |  | UN | 1 | 30.23 | 30.23
TOTAL (C) | [5 empty] | 30.7
CUSTO DIRETO TOTAL | [5 empty] | 33.21
BDI 25,03% | [5 empty] | 8.31
PREÇO UNITÁRIO TOTAL | [5 empty] | 41.52
ITEM: 86915U-SINAPI |  |  | UN: UN
SER.CG: Torneira cromada de mesa, 1/2" ou 3/4", para lavatório, padrão médio - fornecimento e instalação. Af_12/2013
MÃO DE OBRA |  |  | UN | COEF. | CUSTO UNIT. | CUSTO TOTAL
SERVENTE |  |  | H | 0.030742 | 5.08 | 0.16
ENCANADOR OU BOMBEIRO HIDRAULICO |  |  | H | 0.09719 | 7.21 | 0.7
SUB TOTAL | [5 empty] | 0.86
LEIS SOCIAIS 84,19% | [5 empty] | 0.72
TOTAL (A) | [5 empty] | 1.58
MATERIAL/SUB-CONTRATADO |  |  | UN | COEF. | CUSTO UNIT. | CUSTO TOTAL
FITA VEDA ROSCA EM ROLOS 18MMX10M |  |  | UN | 0.021 | 3.02 | 0.06
EPI - FAMILIA SERVENTE - HORISTA (ENCARGOS COMPLEMENTARES - COLETADO CAIXA) |  |  | H | 0.0303 | 1.02 | 0.03
FERRAMENTAS - FAMILIA SERVENTE - HORISTA (ENCARGOS COMPLEMENTARES - COLETADO CAIXA) |  |  | H | 0.0303 | 0.38 | 0.01
EPI - FAMILIA ENCANADOR - HORISTA (ENCARGOS COMPLEMENTARES - COLETADO CAIXA) |  |  | H | 0.096 | 0.83 | 0.08
FERRAMENTAS - FAMILIA ENCANADOR - HORISTA (ENCARGOS COMPLEMENTARES - COLETADO CAIXA) |  |  | H | 0.096 | 0.24 | 0.02
ALIMENTACAO (ENCARGOS COMPLEMENTARES) *COLETADO CAIXA* |  |  | H | 0.1263 | 0.01 | 0
TRANSPORTE (ENCARGOS COMPLEMENTARES) *COLETADO CAIXA* |  |  | H | 0.1263 | 0.53 | 0.07
EXAMES (ENCARGOS COMPLEMENTARES) *COLETADO CAIXA* |  |  | H | 0.1263 | 0.35 | 0.04
SEGURO (ENCARGOS COMPLEMENTARES) *COLETADO CAIXA* |  |  | H | 0.1263 | 0.01 | 0
TORNEIRA CROMADA DE MESA PARA LAVATORIO, BICA ALTA (REF 1195) |  |  | UN | 1 | 71.19 | 71.19
TOTAL (C) | [5 empty] | 71.51
CUSTO DIRETO TOTAL | [5 empty] | 73.09
BDI 25,03% | [5 empty] | 18.29
PREÇO UNITÁRIO TOTAL | [5 empty] | 91.38
ITEM: 86880U-SINAPI |  |  | UN: UN
SER.CG: Válvula em plástico cromado tipo americana 3.1/2" x 1.1/2" sem adaptador para pia - fornecimento e instalação. Af_12/2013
MÃO DE OBRA |  |  | UN | COEF. | CUSTO UNIT. | CUSTO TOTAL
SERVENTE |  |  | H | 0.039366 | 5.08 | 0.2
ENCANADOR OU BOMBEIRO HIDRAULICO |  |  | H | 0.12473 | 7.21 | 0.9
SUB TOTAL | [5 empty] | 1.1
LEIS SOCIAIS 84,19% | [5 empty] | 0.93
TOTAL (A) | [5 empty] | 2.02
MATERIAL/SUB-CONTRATADO |  |  | UN | COEF. | CUSTO UNIT. | CUSTO TOTAL
EPI - FAMILIA SERVENTE - HORISTA (ENCARGOS COMPLEMENTARES - COLETADO CAIXA) |  |  | H | 0.0388 | 1.02 | 0.04
FERRAMENTAS - FAMILIA SERVENTE - HORISTA (ENCARGOS COMPLEMENTARES - COLETADO CAIXA) |  |  | H | 0.0388 | 0.38 | 0.01
EPI - FAMILIA ENCANADOR - HORISTA (ENCARGOS COMPLEMENTARES - COLETADO CAIXA) |  |  | H | 0.1232 | 0.83 | 0.1
FERRAMENTAS - FAMILIA ENCANADOR - HORISTA (ENCARGOS COMPLEMENTARES - COLETADO CAIXA) |  |  | H | 0.1232 | 0.24 | 0.03
FITA VEDA ROSCA EM ROLOS 18MMX10M |  |  | UN | 0.048 | 3.02 | 0.14
ALIMENTACAO (ENCARGOS COMPLEMENTARES) *COLETADO CAIXA* |  |  | H | 0.162 | 0.01 | 0
TRANSPORTE (ENCARGOS COMPLEMENTARES) *COLETADO CAIXA* |  |  | H | 0.162 | 0.53 | 0.09
EXAMES (ENCARGOS COMPLEMENTARES) *COLETADO CAIXA* |  |  | H | 0.162 | 0.35 | 0.06
SEGURO (ENCARGOS COMPLEMENTARES) *COLETADO CAIXA* |  |  | H | 0.162 | 0.01 | 0
VALVULA EM PLASTICO CROMADO TIPO AMERICANA PARA PIA DE COZINHA 3.1/2 " X 1.1/2 ", SEM ADAPTADOR |  |  | UN | 1 | 12.1 | 12.1
TOTAL (C) | [5 empty] | 12.58
CUSTO DIRETO TOTAL | [5 empty] | 14.6
BDI 25,03% | [5 empty] | 3.65
PREÇO UNITÁRIO TOTAL | [5 empty] | 18.25
ITEM: 86877U-SINAPI |  |  | UN: UN
SER.CG: Válvula em metal cromado 1.1/2" x 1.1/2" para tanque ou lavatório, com ou sem ladrão - fornecimento e instalação. Af_12/2013
MÃO DE OBRA |  |  | UN | COEF. | CUSTO UNIT. | CUSTO TOTAL
SERVENTE |  |  | H | 0.0556 | 5.08 | 0.28
ENCANADOR OU BOMBEIRO HIDRAULICO |  |  | H | 0.17616 | 7.21 | 1.27
SUB TOTAL | [5 empty] | 1.55
LEIS SOCIAIS 84,19% | [5 empty] | 1.31
TOTAL (A) | [5 empty] | 2.86
MATERIAL/SUB-CONTRATADO |  |  | UN | COEF. | CUSTO UNIT. | CUSTO TOTAL
FITA VEDA ROSCA EM ROLOS 18MMX10M |  |  | UN | 0.048 | 3.02 | 0.14
EPI - FAMILIA SERVENTE - HORISTA (ENCARGOS COMPLEMENTARES - COLETADO CAIXA) |  |  | H | 0.0548 | 1.02 | 0.06
FERRAMENTAS - FAMILIA SERVENTE - HORISTA (ENCARGOS COMPLEMENTARES - COLETADO CAIXA) |  |  | H | 0.0548 | 0.38 | 0.02
EPI - FAMILIA ENCANADOR - HORISTA (ENCARGOS COMPLEMENTARES - COLETADO CAIXA) |  |  | H | 0.174 | 0.83 | 0.14
FERRAMENTAS - FAMILIA ENCANADOR - HORISTA (ENCARGOS COMPLEMENTARES - COLETADO CAIXA) |  |  | H | 0.174 | 0.24 | 0.04
ALIMENTACAO (ENCARGOS COMPLEMENTARES) *COLETADO CAIXA* |  |  | H | 0.2288 | 0.01 | 0
TRANSPORTE (ENCARGOS COMPLEMENTARES) *COLETADO CAIXA* |  |  | H | 0.2288 | 0.53 | 0.12
EXAMES (ENCARGOS COMPLEMENTARES) *COLETADO CAIXA* |  |  | H | 0.2288 | 0.35 | 0.08
SEGURO (ENCARGOS COMPLEMENTARES) *COLETADO CAIXA* |  |  | H | 0.2288 | 0.01 | 0
VALVULA EM METAL CROMADO PARA TANQUE, 1.1/2 " SEM LADRAO |  |  | UN | 1 | 18.7 | 18.7
TOTAL (C) | [5 empty] | 19.31
CUSTO DIRETO TOTAL | [5 empty] | 22.17
BDI 25,03% | [5 empty] | 5.55
PREÇO UNITÁRIO TOTAL | [5 empty] | 27.73
ITEM: 24020501-UFMA |  |  | UN: UN
SER.CG: Chuveiro PVC 1/2
MÃO DE OBRA |  |  | UN | COEF. | CUSTO UNIT. | CUSTO TOTAL
ENCANADOR OU BOMBEIRO HIDRAULICO |  |  | H | 0.05062 | 7.21 | 0.36
SUB TOTAL | [5 empty] | 0.36
LEIS SOCIAIS 84,19% | [5 empty] | 0.31
TOTAL (A) | [5 empty] | 0.67
MATERIAL/SUB-CONTRATADO |  |  | UN | COEF. | CUSTO UNIT. | CUSTO TOTAL
ALIMENTACAO (ENCARGOS COMPLEMENTARES) *COLETADO CAIXA* |  |  | H | 0.05 | 0.01 | 0
TRANSPORTE (ENCARGOS COMPLEMENTARES) *COLETADO CAIXA* |  |  | H | 0.05 | 0.53 | 0.03
EXAMES (ENCARGOS COMPLEMENTARES) *COLETADO CAIXA* |  |  | H | 0.05 | 0.35 | 0.02
SEGURO (ENCARGOS COMPLEMENTARES) *COLETADO CAIXA* |  |  | H | 0.05 | 0.01 | 0
EPI - FAMILIA ENCANADOR - HORISTA (ENCARGOS COMPLEMENTARES - COLETADO CAIXA) |  |  | H | 0.05 | 0.83 | 0.04
FERRAMENTAS - FAMILIA ENCANADOR - HORISTA (ENCARGOS COMPLEMENTARES - COLETADO CAIXA) |  |  | H | 0.05 | 0.24 | 0.01
CHUVEIRO PLASTICO BRANCO SIMPLES |  |  | UN | 1 | 4.25 | 4.25
TOTAL (C) | [5 empty] | 4.35
CUSTO DIRETO TOTAL | [5 empty] | 5.02
BDI 25,03% | [5 empty] | 1.26
PREÇO UNITÁRIO TOTAL | [5 empty] | 6.28
ITEM: 24020502-UFMA |  |  | UN: un
SER.CG: Chuveiro lava olhos de emergencia, c/acionamento automático através de plataforma única, inclusive instalação.
MÃO DE OBRA |  |  | UN | COEF. | CUSTO UNIT. | CUSTO TOTAL
AUXILIAR DE ENCANADOR OU BOMBEIRO HIDRAULICO |  |  | H | 0.5062 | 5.37 | 2.72
ENCANADOR OU BOMBEIRO HIDRAULICO |  |  | H | 1.2149 | 7.21 | 8.76
SUB TOTAL | [5 empty] | 11.48
LEIS SOCIAIS 84,19% | [5 empty] | 9.66
TOTAL (A) | [5 empty] | 21.14
MATERIAL/SUB-CONTRATADO |  |  | UN | COEF. | CUSTO UNIT. | CUSTO TOTAL
Chuveiro lava olhos de emergencia c/acionamento automático p/plataforma unica. |  |  | UN | 1 | 1490 | 1490
ALIMENTACAO (ENCARGOS COMPLEMENTARES) *COLETADO CAIXA* |  |  | H | 1.7 | 0.01 | 0.02
TRANSPORTE (ENCARGOS COMPLEMENTARES) *COLETADO CAIXA* |  |  | H | 1.7 | 0.53 | 0.9
EXAMES (ENCARGOS COMPLEMENTARES) *COLETADO CAIXA* |  |  | H | 1.7 | 0.35 | 0.6
SEGURO (ENCARGOS COMPLEMENTARES) *COLETADO CAIXA* |  |  | H | 1.7 | 0.01 | 0.02
EPI - FAMILIA ENCANADOR - HORISTA (ENCARGOS COMPLEMENTARES - COLETADO CAIXA) |  |  | H | 1.7 | 0.83 | 1.41
FERRAMENTAS - FAMILIA ENCANADOR - HORISTA (ENCARGOS COMPLEMENTARES - COLETADO CAIXA) |  |  | H | 1.7 | 0.24 | 0.41
TOTAL (C) | [5 empty] | 1493.35
CUSTO DIRETO TOTAL | [5 empty] | 1514.49
BDI 25,03% | [5 empty] | 379.08
PREÇO UNITÁRIO TOTAL | [5 empty] | 1893.56
ITEM: 100849U-SINAPI |  |  | UN: UN
SER.CG: Assento sanitário convencional - fornecimento e instalacao. Af_01/2020
MÃO DE OBRA |  |  | UN | COEF. | CUSTO UNIT. | CUSTO TOTAL
SERVENTE |  |  | H | 0.049107 | 5.08 | 0.25
ENCANADOR OU BOMBEIRO HIDRAULICO |  |  | H | 0.1555 | 7.21 | 1.12
SUB TOTAL | [5 empty] | 1.37
LEIS SOCIAIS 84,19% | [5 empty] | 1.15
TOTAL (A) | [5 empty] | 2.52
MATERIAL/SUB-CONTRATADO |  |  | UN | COEF. | CUSTO UNIT. | CUSTO TOTAL
EPI - FAMILIA SERVENTE - HORISTA (ENCARGOS COMPLEMENTARES - COLETADO CAIXA) |  |  | H | 0.0484 | 1.02 | 0.05
FERRAMENTAS - FAMILIA SERVENTE - HORISTA (ENCARGOS COMPLEMENTARES - COLETADO CAIXA) |  |  | H | 0.0484 | 0.38 | 0.02
EPI - FAMILIA ENCANADOR - HORISTA (ENCARGOS COMPLEMENTARES - COLETADO CAIXA) |  |  | H | 0.1536 | 0.83 | 0.13
FERRAMENTAS - FAMILIA ENCANADOR - HORISTA (ENCARGOS COMPLEMENTARES - COLETADO CAIXA) |  |  | H | 0.1536 | 0.24 | 0.04
ALIMENTACAO (ENCARGOS COMPLEMENTARES) *COLETADO CAIXA* |  |  | H | 0.202 | 0.01 | 0
TRANSPORTE (ENCARGOS COMPLEMENTARES) *COLETADO CAIXA* |  |  | H | 0.202 | 0.53 | 0.11
EXAMES (ENCARGOS COMPLEMENTARES) *COLETADO CAIXA* |  |  | H | 0.202 | 0.35 | 0.07
SEGURO (ENCARGOS COMPLEMENTARES) *COLETADO CAIXA* |  |  | H | 0.202 | 0.01 | 0
TAMPO PLASTICO STANDARD P/ VASO SANITARIO |  |  | UN | 1 | 23.9 | 23.9
TOTAL (C) | [5 empty] | 24.31
CUSTO DIRETO TOTAL | [5 empty] | 26.84
BDI 25,03% | [5 empty] | 6.72
PREÇO UNITÁRIO TOTAL | [5 empty] | 33.56
ITEM: 24030201-UFMA |  |  | UN: UN
SER.CG: Reparo para caixa de descarga acoplada, acionamento simples.
MÃO DE OBRA |  |  | UN | COEF. | CUSTO UNIT. | CUSTO TOTAL
ENCANADOR OU BOMBEIRO HIDRAULICO |  |  | H | 0.5 | 7.21 | 3.61
SUB TOTAL | [5 empty] | 3.61
LEIS SOCIAIS 84,19% | [5 empty] | 3.04
TOTAL (A) | [5 empty] | 6.64
MATERIAL/SUB-CONTRATADO |  |  | UN | COEF. | CUSTO UNIT. | CUSTO TOTAL
FITA VEDA ROSCA EM ROLOS 18MMX10M |  |  | UN | 0.0175 | 3.02 | 0.05
Reparo para caixa de descarga acoplada, acionamento simples |  |  | CJ | 1 | 98.25 | 98.25
TOTAL (C) | [5 empty] | 98.3
CUSTO DIRETO TOTAL | [5 empty] | 104.94
BDI 25,03% | [5 empty] | 26.27
PREÇO UNITÁRIO TOTAL | [5 empty] | 131.21
ITEM: 24030202-UFMA |  |  | UN: UN
SER.CG: Reparo para caixa de descarga acoplada, acionamento duplo.
MÃO DE OBRA |  |  | UN | COEF. | CUSTO UNIT. | CUSTO TOTAL
ENCANADOR OU BOMBEIRO HIDRAULICO |  |  | H | 0.5 | 7.21 | 3.61
SUB TOTAL | [5 empty] | 3.61
LEIS SOCIAIS 84,19% | [5 empty] | 3.04
TOTAL (A) | [5 empty] | 6.64
MATERIAL/SUB-CONTRATADO |  |  | UN | COEF. | CUSTO UNIT. | CUSTO TOTAL
FITA VEDA ROSCA EM ROLOS 18MMX10M |  |  | UN | 0.0175 | 3.02 | 0.05
Reparo para caixa de descarga acoplada, acionamento duplo |  |  | CJ | 1 | 135 | 135
TOTAL (C) | [5 empty] | 135.05
CUSTO DIRETO TOTAL | [5 empty] | 141.69
BDI 25,03% | [5 empty] | 35.47
PREÇO UNITÁRIO TOTAL | [5 empty] | 177.16
ITEM: 37399UD-UFMA |  |  | UN: UN
SER.CG: Cabide/gancho de banheiro simples em metal cromado, incluso fixação.
MÃO DE OBRA |  |  | UN | COEF. | CUSTO UNIT. | CUSTO TOTAL
AUXILIAR DE ENCANADOR OU BOMBEIRO HIDRAULICO |  |  | H | 0.022981 | 5.37 | 0.12
ENCANADOR OU BOMBEIRO HIDRAULICO |  |  | H | 0.16411 | 7.21 | 1.18
SUB TOTAL | [5 empty] | 1.31
LEIS SOCIAIS 84,19% | [5 empty] | 1.1
TOTAL (A) | [5 empty] | 2.41
MATERIAL/SUB-CONTRATADO |  |  | UN | COEF. | CUSTO UNIT. | CUSTO TOTAL
ALIMENTACAO (ENCARGOS COMPLEMENTARES) *COLETADO CAIXA* |  |  | H | 0.1848 | 0.01 | 0
TRANSPORTE (ENCARGOS COMPLEMENTARES) *COLETADO CAIXA* |  |  | H | 0.1848 | 0.53 | 0.1
EXAMES (ENCARGOS COMPLEMENTARES) *COLETADO CAIXA* |  |  | H | 0.1848 | 0.35 | 0.06
SEGURO (ENCARGOS COMPLEMENTARES) *COLETADO CAIXA* |  |  | H | 0.1848 | 0.01 | 0
EPI - FAMILIA ENCANADOR - HORISTA (ENCARGOS COMPLEMENTARES - COLETADO CAIXA) |  |  | H | 0.1848 | 0.83 | 0.15
FERRAMENTAS - FAMILIA ENCANADOR - HORISTA (ENCARGOS COMPLEMENTARES - COLETADO CAIXA) |  |  | H | 0.1848 | 0.24 | 0.04
CABIDE/GANCHO DE BANHEIRO SIMPLES EM METAL CROMADO |  |  | UN | 1 | 27.85 | 27.85
TOTAL (C) | [5 empty] | 28.21
CUSTO DIRETO TOTAL | [5 empty] | 30.62
BDI 25,03% | [5 empty] | 7.66
PREÇO UNITÁRIO TOTAL | [5 empty] | 38.29
ITEM: 37400UD-UFMA |  |  | UN: UN
SER.CG: Papeleira PVC tipo dispenser p/papel higiênico rolão 300m, incluso fixação.
MÃO DE OBRA |  |  | UN | COEF. | CUSTO UNIT. | CUSTO TOTAL
AUXILIAR DE ENCANADOR OU BOMBEIRO HIDRAULICO |  |  | H | 0.045963 | 5.37 | 0.25
ENCANADOR OU BOMBEIRO HIDRAULICO |  |  | H | 0.32822 | 7.21 | 2.37
SUB TOTAL | [5 empty] | 2.61
LEIS SOCIAIS 84,19% | [5 empty] | 2.2
TOTAL (A) | [5 empty] | 4.81
MATERIAL/SUB-CONTRATADO |  |  | UN | COEF. | CUSTO UNIT. | CUSTO TOTAL
ALIMENTACAO (ENCARGOS COMPLEMENTARES) *COLETADO CAIXA* |  |  | H | 0.3696 | 0.01 | 0
TRANSPORTE (ENCARGOS COMPLEMENTARES) *COLETADO CAIXA* |  |  | H | 0.3696 | 0.53 | 0.2
EXAMES (ENCARGOS COMPLEMENTARES) *COLETADO CAIXA* |  |  | H | 0.3696 | 0.35 | 0.13
SEGURO (ENCARGOS COMPLEMENTARES) *COLETADO CAIXA* |  |  | H | 0.3696 | 0.01 | 0
EPI - FAMILIA ENCANADOR - HORISTA (ENCARGOS COMPLEMENTARES - COLETADO CAIXA) |  |  | H | 0.3696 | 0.83 | 0.31
FERRAMENTAS - FAMILIA ENCANADOR - HORISTA (ENCARGOS COMPLEMENTARES - COLETADO CAIXA) |  |  | H | 0.3696 | 0.24 | 0.09
PAPELEIRA PLASTICA TIPO DISPENSER PARA PAPEL HIGIENICO ROLAO |  |  | UN | 1 | 46.9 | 46.9
TOTAL (C) | [5 empty] | 47.63
CUSTO DIRETO TOTAL | [5 empty] | 52.44
BDI 25,03% | [5 empty] | 13.13
PREÇO UNITÁRIO TOTAL | [5 empty] | 65.57
ITEM: 37401UD-UFMA |  |  | UN: UN
SER.CG: Toalheiro PVC tipo dispenser p/papel toalha interfolhado, incluso fixação.
MÃO DE OBRA |  |  | UN | COEF. | CUSTO UNIT. | CUSTO TOTAL
AUXILIAR DE ENCANADOR OU BOMBEIRO HIDRAULICO |  |  | H | 0.045963 | 5.37 | 0.25
ENCANADOR OU BOMBEIRO HIDRAULICO |  |  | H | 0.32822 | 7.21 | 2.37
SUB TOTAL | [5 empty] | 2.61
LEIS SOCIAIS 84,19% | [5 empty] | 2.2
TOTAL (A) | [5 empty] | 4.81
MATERIAL/SUB-CONTRATADO |  |  | UN | COEF. | CUSTO UNIT. | CUSTO TOTAL
ALIMENTACAO (ENCARGOS COMPLEMENTARES) *COLETADO CAIXA* |  |  | H | 0.3696 | 0.01 | 0
TRANSPORTE (ENCARGOS COMPLEMENTARES) *COLETADO CAIXA* |  |  | H | 0.3696 | 0.53 | 0.2
EXAMES (ENCARGOS COMPLEMENTARES) *COLETADO CAIXA* |  |  | H | 0.3696 | 0.35 | 0.13
SEGURO (ENCARGOS COMPLEMENTARES) *COLETADO CAIXA* |  |  | H | 0.3696 | 0.01 | 0
EPI - FAMILIA ENCANADOR - HORISTA (ENCARGOS COMPLEMENTARES - COLETADO CAIXA) |  |  | H | 0.3696 | 0.83 | 0.31
FERRAMENTAS - FAMILIA ENCANADOR - HORISTA (ENCARGOS COMPLEMENTARES - COLETADO CAIXA) |  |  | H | 0.3696 | 0.24 | 0.09
TOALHEIRO PLASTICO TIPO DISPENSER PARA PAPEL TOALHA INTERFOLHADO |  |  | UN | 1 | 46.9 | 46.9
TOTAL (C) | [5 empty] | 47.63
CUSTO DIRETO TOTAL | [5 empty] | 52.44
BDI 25,03% | [5 empty] | 13.13
PREÇO UNITÁRIO TOTAL | [5 empty] | 65.57
ITEM: 88571U-UFMA |  |  | UN: UN
SER.CG: Saboneteira de sobrepor (fixada na parede), tipo concha, em aço inoxidável fornecimento e instalação.
MÃO DE OBRA |  |  | UN | COEF. | CUSTO UNIT. | CUSTO TOTAL
ENCANADOR OU BOMBEIRO HIDRAULICO |  |  | H | 0.5062 | 7.21 | 3.65
AUXILIAR DE ENCANADOR OU BOMBEIRO HIDRAULICO |  |  | H | 0.5062 | 5.37 | 2.72
SUB TOTAL | [5 empty] | 6.37
LEIS SOCIAIS 84,19% | [5 empty] | 5.36
TOTAL (A) | [5 empty] | 11.73
MATERIAL/SUB-CONTRATADO |  |  | UN | COEF. | CUSTO UNIT. | CUSTO TOTAL
ALIMENTACAO (ENCARGOS COMPLEMENTARES) *COLETADO CAIXA* |  |  | H | 1 | 0.01 | 0.01
TRANSPORTE (ENCARGOS COMPLEMENTARES) *COLETADO CAIXA* |  |  | H | 1 | 0.53 | 0.53
EXAMES (ENCARGOS COMPLEMENTARES) *COLETADO CAIXA* |  |  | H | 1 | 0.35 | 0.35
SEGURO (ENCARGOS COMPLEMENTARES) *COLETADO CAIXA* |  |  | H | 1 | 0.01 | 0.01
EPI - FAMILIA ENCANADOR - HORISTA (ENCARGOS COMPLEMENTARES - COLETADO CAIXA) |  |  | H | 1 | 0.83 | 0.83
FERRAMENTAS - FAMILIA ENCANADOR - HORISTA (ENCARGOS COMPLEMENTARES - COLETADO CAIXA) |  |  | H | 1 | 0.24 | 0.24
SABONETEIRA DE PAREDE EM METAL CROMADO |  |  | UN | 1 | 41 | 41
TOTAL (C) | [5 empty] | 42.97
CUSTO DIRETO TOTAL | [5 empty] | 54.7
BDI 25,03% | [5 empty] | 13.69
PREÇO UNITÁRIO TOTAL | [5 empty] | 68.4
ITEM: 95547U-SINAPI |  |  | UN: UN
SER.CG: Saboneteira plastica tipo dispenser para sabonete liquido com reservatorio 800 a 1500 ml, incluso fixação. Af_10/2016
MÃO DE OBRA |  |  | UN | COEF. | CUSTO UNIT. | CUSTO TOTAL
SERVENTE |  |  | H | 0.10105 | 5.08 | 0.51
ENCANADOR OU BOMBEIRO HIDRAULICO |  |  | H | 0.32012 | 7.21 | 2.31
SUB TOTAL | [5 empty] | 2.82
LEIS SOCIAIS 84,19% | [5 empty] | 2.38
TOTAL (A) | [5 empty] | 5.2
MATERIAL/SUB-CONTRATADO |  |  | UN | COEF. | CUSTO UNIT. | CUSTO TOTAL
EPI - FAMILIA SERVENTE - HORISTA (ENCARGOS COMPLEMENTARES - COLETADO CAIXA) |  |  | H | 0.0996 | 1.02 | 0.1
FERRAMENTAS - FAMILIA SERVENTE - HORISTA (ENCARGOS COMPLEMENTARES - COLETADO CAIXA) |  |  | H | 0.0996 | 0.38 | 0.04
EPI - FAMILIA ENCANADOR - HORISTA (ENCARGOS COMPLEMENTARES - COLETADO CAIXA) |  |  | H | 0.3162 | 0.83 | 0.26
FERRAMENTAS - FAMILIA ENCANADOR - HORISTA (ENCARGOS COMPLEMENTARES - COLETADO CAIXA) |  |  | H | 0.3162 | 0.24 | 0.08
ALIMENTACAO (ENCARGOS COMPLEMENTARES) *COLETADO CAIXA* |  |  | H | 0.4158 | 0.01 | 0
TRANSPORTE (ENCARGOS COMPLEMENTARES) *COLETADO CAIXA* |  |  | H | 0.4158 | 0.53 | 0.22
EXAMES (ENCARGOS COMPLEMENTARES) *COLETADO CAIXA* |  |  | H | 0.4158 | 0.35 | 0.15
SEGURO (ENCARGOS COMPLEMENTARES) *COLETADO CAIXA* |  |  | H | 0.4158 | 0.01 | 0
SABONETEIRA PLASTICA TIPO DISPENSER PARA SABONETE LIQUIDO COM RESERVATORIO 800 A 1500 ML |  |  | UN | 1 | 45.05 | 45.05
TOTAL (C) | [5 empty] | 45.9
CUSTO DIRETO TOTAL | [5 empty] | 51.1
BDI 25,03% | [5 empty] | 12.79
PREÇO UNITÁRIO TOTAL | [5 empty] | 63.89
ITEM: 85005U-SINAPI |  |  | UN: M2
SER.CG: Espelho cristal, espes. 4mm, c/parafusos de fixação, s/moldura.
MÃO DE OBRA |  |  | UN | COEF. | CUSTO UNIT. | CUSTO TOTAL
SERVENTE |  |  | H | 0.40584 | 5.08 | 2.06
VIDRACEIRO |  |  | H | 2.0204 | 7.21 | 14.57
SUB TOTAL | [5 empty] | 16.63
LEIS SOCIAIS 84,19% | [5 empty] | 14
TOTAL (A) | [5 empty] | 30.63
MATERIAL/SUB-CONTRATADO |  |  | UN | COEF. | CUSTO UNIT. | CUSTO TOTAL
EPI - FAMILIA SERVENTE - HORISTA (ENCARGOS COMPLEMENTARES - COLETADO CAIXA) |  |  | H | 0.4 | 1.02 | 0.41
FERRAMENTAS - FAMILIA SERVENTE - HORISTA (ENCARGOS COMPLEMENTARES - COLETADO CAIXA) |  |  | H | 0.4 | 0.38 | 0.15
EPI - FAMILIA PEDREIRO - HORISTA (ENCARGOS COMPLEMENTARES - COLETADO CAIXA) |  |  | H | 2 | 0.96 | 1.92
FERRAMENTAS - FAMILIA PEDREIRO - HORISTA (ENCARGOS COMPLEMENTARES - COLETADO CAIXA) |  |  | H | 2 | 0.5 | 1
ESPELHO CRISTAL E = 4 MM |  |  | M2 | 1 | 343.99 | 343.99
ALIMENTACAO (ENCARGOS COMPLEMENTARES) *COLETADO CAIXA* |  |  | H | 2.4 | 0.01 | 0.02
TRANSPORTE (ENCARGOS COMPLEMENTARES) *COLETADO CAIXA* |  |  | H | 2.4 | 0.53 | 1.27
EXAMES (ENCARGOS COMPLEMENTARES) *COLETADO CAIXA* |  |  | H | 2.4 | 0.35 | 0.84
SEGURO (ENCARGOS COMPLEMENTARES) *COLETADO CAIXA* |  |  | H | 2.4 | 0.01 | 0.02
PARAFUSO FRANCES M16 EM ACO GALVANIZADO, COMPRIMENTO = 45 MM, DIAMETRO = 16 MM, CABECA ABAULADA |  |  | UN | 4 | 3.69 | 14.76
TOTAL (C) | [5 empty] | 364.39
CUSTO DIRETO TOTAL | [5 empty] | 395.02
BDI 25,03% | [5 empty] | 98.87
PREÇO UNITÁRIO TOTAL | [5 empty] | 493.89
17. SERVIÇOS COMPLEMENTARES
ITEM: 25010101-UFMA |  |  | UN: M
SER.CG: Guarda corpo em tubo galvanizado, formado por contraventamento horizontal superior e montantes verticais a cada 1,00m, ambos com Ø 2”, chumbado em bloco de concreto; contraventamentos horizontais intermediários e inferior com Ø 1.1/4”; corrimão duplo com Ø 1.1/2” com alturas de 70cm e 92cm e com afastamento de 4cm(face externa); e acabamento em pintura esmalte acetinado em duas demão e uma demão de prime; conforme projeto.
MÃO DE OBRA |  |  | UN | COEF. | CUSTO UNIT. | CUSTO TOTAL
CARPINTEIRO DE FORMAS |  |  | H | 0.012763 | 7.21 | 0.09
MOTORISTA DE BASCULANTE |  |  | H | 0.0057296 | 6.63 | 0.04
OPERADOR DE PA CARREGADEIRA |  |  | H | 0.00037653 | 6.92 | 0
OPERADOR DE BETONEIRA ESTACIONARIA/MISTURADOR |  |  | H | 0.028131 | 5.37 | 0.15
PEDREIRO |  |  | H | 0.022253 | 7.21 | 0.16
PINTOR |  |  | H | 0.93747 | 7.21 | 6.76
SERVENTE |  |  | H | 1.3002 | 5.08 | 6.6
SERRALHEIRO |  |  | H | 3.5276 | 7.21 | 25.43
AUXILIAR DE SERRALHEIRO |  |  | H | 3.5276 | 5.37 | 18.94
SUB TOTAL | [5 empty] | 58.19
LEIS SOCIAIS 84,19% | [5 empty] | 48.99
TOTAL (A) | [5 empty] | 107.17
MATERIAL/SUB-CONTRATADO |  |  | UN | COEF. | CUSTO UNIT. | CUSTO TOTAL
PA CARREGADEIRA SOBRE RODAS, POTENCIA LIQUIDA 128 HP, CAPACIDADE DA CACAMBA DE 1,7 A 2,8 M3, PESO OPERACIONAL DE 11632 KG |  |  | UN | 5e-08 | 366628 | 0.02
COMPACTADOR DE SOLO, TIPO PLACA VIBRATORIA REVERSIVEL, COM MOTOR A GASOLINA DE 4 TEMPOS, PESO ENTRE 125 E 150 KG, FORCA CENTRIFUGA ENTRE 2500 E 2800 KGF, LARGURA DE TRABALHO ENTRE 400 E 450 MM, FREQUENCIA DE VIBRACAO ENTRE 4.300 E 4.500 RPM, VELOCIDADE DE TRABALHO ENTRE 15 E 20 M/MIN, POTENCIA ENTRE 5,5 E 6,0 HP |  |  | UN | 5.2e-08 | 7559.63 | 0
CAMINHAO TRUCADO, PESO BRUTO TOTAL 23000 KG, CARGA UTIL MAXIMA 15935 KG, DISTANCIA ENTRE EIXOS 4,80 M, POTENCIA 230 CV (INCLUI CABINE E CHASSI, NAO INCLUI CARROCERIA) |  |  | UN | 5.88e-07 | 326400.12 | 0.19
BETONEIRA CAPACIDADE NOMINAL 400 L, CAPACIDADE DE MISTURA 280 L, MOTOR ELETRICO TRIFASICO 220/380 V POTENCIA 2 CV, SEM CARREGADOR |  |  | UN | 2.864e-06 | 3414 | 0.01
VIBRADOR DE IMERSAO, DIAMETRO DA PONTEIRA DE *45* MM, COM MOTOR ELETRICO TRIFASICO DE 2 HP (2 CV) |  |  | UN | 3.082e-06 | 2449.04 | 0.01
CACAMBA METALICA BASCULANTE COM CAPACIDADE DE 10 M3 (INCLUI MONTAGEM, NAO INCLUI CAMINHAO) |  |  | UN | 5.88e-07 | 47449.72 | 0.03
GASOLINA COMUM |  |  | L | 0.00040896 | 4.15 | 0
EPI - FAMILIA CARPINTEIRO DE FORMAS - HORISTA (ENCARGOS COMPLEMENTARES - COLETADO CAIXA) |  |  | H | 0.012663 | 1.08 | 0.01
FERRAMENTAS - FAMILIA CARPINTEIRO DE FORMAS - HORISTA (ENCARGOS COMPLEMENTARES - COLETADO CAIXA) |  |  | H | 0.012663 | 0.34 | 0
PEDRA BRITADA N. 1 OU 19 MM POSTO PEDREIRA (SEM FRETE) |  |  | M3 | 0.010924 | 66.91 | 0.73
PEDRA BRITADA N. 2 OU 25 MM POSTO PEDREIRA (SEM FRETE) |  |  | M3 | 0.01017 | 66.91 | 0.68
AREIA MEDIA |  |  | M3 | 0.01563 | 25 | 0.39
EPI - FAMILIA SERVENTE - HORISTA (ENCARGOS COMPLEMENTARES - COLETADO CAIXA) |  |  | H | 1.2815 | 1.02 | 1.31
FERRAMENTAS - FAMILIA SERVENTE - HORISTA (ENCARGOS COMPLEMENTARES - COLETADO CAIXA) |  |  | H | 1.2815 | 0.38 | 0.49
FERRAMENTAS - FAMILIA OPERADOR ESCAVADEIRA - HORISTA (ENCARGOS COMPLEMENTARES - COLETADO CAIXA) |  |  | H | 0.034056 | 0.01 | 0
EPI - FAMILIA OPERADOR ESCAVADEIRA - HORISTA (ENCARGOS COMPLEMENTARES - COLETADO CAIXA) |  |  | H | 0.034056 | 0.66 | 0.02
OLEO DIESEL COMBUSTIVEL COMUM |  |  | L | 0.10039 | 3.36 | 0.34
ENERGIA ELETRICA ATE 2000 KWH INDUSTRIAL, SEM DEMANDA |  |  | KW/H | 0.02268 | 0.73 | 0.02
PRIMER EPOXI |  |  | GL | 0.0528 | 172.59 | 9.11
EPI - FAMILIA PINTOR - HORISTA (ENCARGOS COMPLEMENTARES - COLETADO CAIXA) |  |  | H | 0.928 | 1.46 | 1.35
FERRAMENTAS - FAMILIA PINTOR - HORISTA (ENCARGOS COMPLEMENTARES - COLETADO CAIXA) |  |  | H | 0.928 | 1.17 | 1.09
PEDRA DE MAO OU PEDRA RACHAO PARA ARRIMO/FUNDACAO (POSTO PEDREIRA/FORNECEDOR, SEM FRETE) |  |  | M3 | 0.01458 | 69.95 | 1.02
SOLVENTE DILUENTE A BASE DE AGUARRAS |  |  | L | 0.16 | 12.2 | 1.95
TINTA ESMALTE SINTETICO PREMIUM ACETINADO |  |  | L | 0.256 | 22.92 | 5.87
CIMENTO PORTLAND COMUM CP I- 32 |  |  | KG | 4.0072 | 0.68 | 2.72
ALIMENTACAO (ENCARGOS COMPLEMENTARES) *COLETADO CAIXA* |  |  | H | 9.2781 | 0.01 | 0.09
TRANSPORTE (ENCARGOS COMPLEMENTARES) *COLETADO CAIXA* |  |  | H | 9.2781 | 0.53 | 4.92
EXAMES (ENCARGOS COMPLEMENTARES) *COLETADO CAIXA* |  |  | H | 9.2781 | 0.35 | 3.25
SEGURO (ENCARGOS COMPLEMENTARES) *COLETADO CAIXA* |  |  | H | 9.2781 | 0.01 | 0.09
ELETRODO AWS E-7018 (OK 48.04; WI 718) D=4MM (SOLDA ELETRICA) |  |  | KG | 1.65 | 18 | 29.7
LIXA EM FOLHA PARA FERRO, NUMERO 150 |  |  | UN | 1.36 | 1.83 | 2.49
EPI - FAMILIA PEDREIRO - HORISTA (ENCARGOS COMPLEMENTARES - COLETADO CAIXA) |  |  | H | 7.0219 | 0.96 | 6.74
FERRAMENTAS - FAMILIA PEDREIRO - HORISTA (ENCARGOS COMPLEMENTARES - COLETADO CAIXA) |  |  | H | 7.0219 | 0.5 | 3.51
TUBO ACO GALVANIZADO COM COSTURA, CLASSE LEVE, DN 40 MM ( 1 1/2"), E = 3,00 MM, *3,48* KG/M (NBR 5580) |  |  | M | 2.2 | 33.98 | 74.76
TUBO ACO GALVANIZADO COM COSTURA, CLASSE LEVE, DN 32 MM ( 1 1/4"), E = 2,65 MM, *2,71* KG/M (NBR 5580) |  |  | M | 5.25 | 30.75 | 161.44
TUBO ACO GALVANIZADO COM COSTURA, CLASSE LEVE, DN 50 MM ( 2"), E = 3,00 MM, *4,40* KG/M (NBR 5580) |  |  | M | 2.4 | 44.35 | 106.44
TOTAL (C) | [5 empty] | 420.79
CUSTO DIRETO TOTAL | [5 empty] | 527.96
BDI 25,03% | [5 empty] | 132.15
PREÇO UNITÁRIO TOTAL | [5 empty] | 660.11
ITEM: 25020102-UFMA |  |  | UN: m
SER.CG: Corrimão duplo em ferro galvanizado com Ø 1.1/2” com alturas de 70cm e 92cm e com afastamento de 4cm (face externa); chumbado na alvenaria a cada metro. conforme projeto.
MÃO DE OBRA |  |  | UN | COEF. | CUSTO UNIT. | CUSTO TOTAL
SERVENTE |  |  | H | 0.0026085 | 5.08 | 0.01
ENCANADOR OU BOMBEIRO HIDRAULICO |  |  | H | 0.085042 | 7.21 | 0.61
AUXILIAR DE ENCANADOR OU BOMBEIRO HIDRAULICO |  |  | H | 0.012655 | 5.37 | 0.07
OPERADOR DE BETONEIRA ESTACIONARIA/MISTURADOR |  |  | H | 0.022226 | 5.37 | 0.12
SERRALHEIRO |  |  | H | 0.50395 | 7.21 | 3.63
AUXILIAR DE SERRALHEIRO |  |  | H | 0.50395 | 5.37 | 2.71
SUB TOTAL | [5 empty] | 7.15
LEIS SOCIAIS 84,19% | [5 empty] | 6.02
TOTAL (A) | [5 empty] | 13.18
MATERIAL/SUB-CONTRATADO |  |  | UN | COEF. | CUSTO UNIT. | CUSTO TOTAL
BETONEIRA CAPACIDADE NOMINAL 400 L, CAPACIDADE DE MISTURA 280 L, MOTOR ELETRICO TRIFASICO 220/380 V POTENCIA 2 CV, SEM CARREGADOR |  |  | UN | 1.892e-06 | 3414 | 0.01
EPI - FAMILIA SERVENTE - HORISTA (ENCARGOS COMPLEMENTARES - COLETADO CAIXA) |  |  | H | 0.002571 | 1.02 | 0
AREIA MEDIA |  |  | M3 | 0.006671 | 25 | 0.17
FERRAMENTAS - FAMILIA SERVENTE - HORISTA (ENCARGOS COMPLEMENTARES - COLETADO CAIXA) |  |  | H | 0.002571 | 0.38 | 0
ENERGIA ELETRICA ATE 2000 KWH INDUSTRIAL, SEM DEMANDA |  |  | KW/H | 0.0064375 | 0.73 | 0
FERRAMENTAS - FAMILIA OPERADOR ESCAVADEIRA - HORISTA (ENCARGOS COMPLEMENTARES - COLETADO CAIXA) |  |  | H | 0.0221 | 0.01 | 0
EPI - FAMILIA OPERADOR ESCAVADEIRA - HORISTA (ENCARGOS COMPLEMENTARES - COLETADO CAIXA) |  |  | H | 0.0221 | 0.66 | 0.01
EPI - FAMILIA ENCANADOR - HORISTA (ENCARGOS COMPLEMENTARES - COLETADO CAIXA) |  |  | H | 0.0965 | 0.83 | 0.08
FERRAMENTAS - FAMILIA ENCANADOR - HORISTA (ENCARGOS COMPLEMENTARES - COLETADO CAIXA) |  |  | H | 0.0965 | 0.24 | 0.02
BARRA DE FERRO RETANGULAR, BARRA CHATA, 1" X 3/16" (L X E), 1,73 KG/M |  |  | M | 0.12 | 9.07 | 1.09
CIMENTO PORTLAND COMUM CP I- 32 |  |  | KG | 3.0129 | 0.68 | 2.05
ALIMENTACAO (ENCARGOS COMPLEMENTARES) *COLETADO CAIXA* |  |  | H | 1.1212 | 0.01 | 0.01
TRANSPORTE (ENCARGOS COMPLEMENTARES) *COLETADO CAIXA* |  |  | H | 1.1212 | 0.53 | 0.59
EXAMES (ENCARGOS COMPLEMENTARES) *COLETADO CAIXA* |  |  | H | 1.1212 | 0.35 | 0.39
SEGURO (ENCARGOS COMPLEMENTARES) *COLETADO CAIXA* |  |  | H | 1.1212 | 0.01 | 0.01
ELETRODO AWS E-7018 (OK 48.04; WI 718) D=4MM (SOLDA ELETRICA) |  |  | KG | 0.15 | 18 | 2.7
EPI - FAMILIA PEDREIRO - HORISTA (ENCARGOS COMPLEMENTARES - COLETADO CAIXA) |  |  | H | 1 | 0.96 | 0.96
FERRAMENTAS - FAMILIA PEDREIRO - HORISTA (ENCARGOS COMPLEMENTARES - COLETADO CAIXA) |  |  | H | 1 | 0.5 | 0.5
TUBO ACO GALVANIZADO COM COSTURA, CLASSE LEVE, DN 40 MM ( 1 1/2"), E = 3,00 MM, *3,48* KG/M (NBR 5580) |  |  | M | 2.2 | 33.98 | 74.76
TOTAL (C) | [5 empty] | 83.36
CUSTO DIRETO TOTAL | [5 empty] | 96.54
BDI 25,03% | [5 empty] | 24.16
PREÇO UNITÁRIO TOTAL | [5 empty] | 120.7
ITEM: 25030101-UFMA |  |  | UN: UN
SER.CG: Barra de apoio reta em aço inoxidável polido Ø 1.1/4, comprimento de 45cm incluso fixação.
MÃO DE OBRA |  |  | UN | COEF. | CUSTO UNIT. | CUSTO TOTAL
AUXILIAR DE ENCANADOR OU BOMBEIRO HIDRAULICO |  |  | H | 0.13789 | 5.37 | 0.74
ENCANADOR OU BOMBEIRO HIDRAULICO |  |  | H | 0.98466 | 7.21 | 7.1
SUB TOTAL | [5 empty] | 7.84
LEIS SOCIAIS 84,19% | [5 empty] | 6.6
TOTAL (A) | [5 empty] | 14.44
MATERIAL/SUB-CONTRATADO |  |  | UN | COEF. | CUSTO UNIT. | CUSTO TOTAL
ALIMENTACAO (ENCARGOS COMPLEMENTARES) *COLETADO CAIXA* |  |  | H | 1.1088 | 0.01 | 0.01
TRANSPORTE (ENCARGOS COMPLEMENTARES) *COLETADO CAIXA* |  |  | H | 1.1088 | 0.53 | 0.59
EXAMES (ENCARGOS COMPLEMENTARES) *COLETADO CAIXA* |  |  | H | 1.1088 | 0.35 | 0.39
Barra de apoio 45cm em aço inoxidável Ø 1 1/4" p/portadores de necessidades especiais. |  |  | un | 1 | 150 | 150
SEGURO (ENCARGOS COMPLEMENTARES) *COLETADO CAIXA* |  |  | H | 1.1088 | 0.01 | 0.01
EPI - FAMILIA ENCANADOR - HORISTA (ENCARGOS COMPLEMENTARES - COLETADO CAIXA) |  |  | H | 1.1088 | 0.83 | 0.92
FERRAMENTAS - FAMILIA ENCANADOR - HORISTA (ENCARGOS COMPLEMENTARES - COLETADO CAIXA) |  |  | H | 1.1088 | 0.24 | 0.27
TOTAL (C) | [5 empty] | 152.18
CUSTO DIRETO TOTAL | [5 empty] | 166.62
BDI 25,03% | [5 empty] | 41.71
PREÇO UNITÁRIO TOTAL | [5 empty] | 208.33
ITEM: 100868U-SINAPI |  |  | UN: UN
SER.CG: Barra de apoio reta, em aco inox polido, comprimento 80 cm, fixada na parede - fornecimento e instalação. Af_01/2020
MÃO DE OBRA |  |  | UN | COEF. | CUSTO UNIT. | CUSTO TOTAL
SERVENTE |  |  | H | 0.30316 | 5.08 | 1.54
ENCANADOR OU BOMBEIRO HIDRAULICO |  |  | H | 0.96026 | 7.21 | 6.92
SUB TOTAL | [5 empty] | 8.46
LEIS SOCIAIS 84,19% | [5 empty] | 7.13
TOTAL (A) | [5 empty] | 15.59
MATERIAL/SUB-CONTRATADO |  |  | UN | COEF. | CUSTO UNIT. | CUSTO TOTAL
EPI - FAMILIA SERVENTE - HORISTA (ENCARGOS COMPLEMENTARES - COLETADO CAIXA) |  |  | H | 0.2988 | 1.02 | 0.3
FERRAMENTAS - FAMILIA SERVENTE - HORISTA (ENCARGOS COMPLEMENTARES - COLETADO CAIXA) |  |  | H | 0.2988 | 0.38 | 0.11
EPI - FAMILIA ENCANADOR - HORISTA (ENCARGOS COMPLEMENTARES - COLETADO CAIXA) |  |  | H | 0.9485 | 0.83 | 0.79
FERRAMENTAS - FAMILIA ENCANADOR - HORISTA (ENCARGOS COMPLEMENTARES - COLETADO CAIXA) |  |  | H | 0.9485 | 0.24 | 0.23
ALIMENTACAO (ENCARGOS COMPLEMENTARES) *COLETADO CAIXA* |  |  | H | 1.2473 | 0.01 | 0.01
TRANSPORTE (ENCARGOS COMPLEMENTARES) *COLETADO CAIXA* |  |  | H | 1.2473 | 0.53 | 0.66
EXAMES (ENCARGOS COMPLEMENTARES) *COLETADO CAIXA* |  |  | H | 1.2473 | 0.35 | 0.44
SEGURO (ENCARGOS COMPLEMENTARES) *COLETADO CAIXA* |  |  | H | 1.2473 | 0.01 | 0.01
PARAFUSO NIQUELADO P/ FIXAR PECA SANITARIA - INCL PORCA CEGA, ARRUELA E BUCHA DE NYLON S-8 |  |  | UN | 6 | 11.09 | 66.54
BARRA DE APOIO RETA, EM ACO INOX POLIDO, COMPRIMENTO 80CM, DIAMETRO MINIMO 3 CM |  |  | UN | 1 | 232 | 232
TOTAL (C) | [5 empty] | 301.1
CUSTO DIRETO TOTAL | [5 empty] | 316.68
BDI 25,03% | [5 empty] | 79.27
PREÇO UNITÁRIO TOTAL | [5 empty] | 395.95
ITEM: 100869U-SINAPI |  |  | UN: UN
SER.CG: Barra de apoio reta, em aco inox polido, comprimento 90 cm, fixada na parede - fornecimento e instalação. Af_01/2020 | [6 empty] | 25020102
MÃO DE OBRA |  |  | UN | COEF. | CUSTO UNIT. | CUSTO TOTAL
SERVENTE |  |  | H | 0.30316 | 5.08 | 1.54
ENCANADOR OU BOMBEIRO HIDRAULICO |  |  | H | 0.96026 | 7.21 | 6.92
SUB TOTAL | [5 empty] | 8.46
LEIS SOCIAIS 84,19% | [5 empty] | 7.13
TOTAL (A) | [5 empty] | 15.59
MATERIAL/SUB-CONTRATADO |  |  | UN | COEF. | CUSTO UNIT. | CUSTO TOTAL
EPI - FAMILIA SERVENTE - HORISTA (ENCARGOS COMPLEMENTARES - COLETADO CAIXA) |  |  | H | 0.2988 | 1.02 | 0.3
FERRAMENTAS - FAMILIA SERVENTE - HORISTA (ENCARGOS COMPLEMENTARES - COLETADO CAIXA) |  |  | H | 0.2988 | 0.38 | 0.11
EPI - FAMILIA ENCANADOR - HORISTA (ENCARGOS COMPLEMENTARES - COLETADO CAIXA) |  |  | H | 0.9485 | 0.83 | 0.79
FERRAMENTAS - FAMILIA ENCANADOR - HORISTA (ENCARGOS COMPLEMENTARES - COLETADO CAIXA) |  |  | H | 0.9485 | 0.24 | 0.23
ALIMENTACAO (ENCARGOS COMPLEMENTARES) *COLETADO CAIXA* |  |  | H | 1.2473 | 0.01 | 0.01
TRANSPORTE (ENCARGOS COMPLEMENTARES) *COLETADO CAIXA* |  |  | H | 1.2473 | 0.53 | 0.66
EXAMES (ENCARGOS COMPLEMENTARES) *COLETADO CAIXA* |  |  | H | 1.2473 | 0.35 | 0.44
SEGURO (ENCARGOS COMPLEMENTARES) *COLETADO CAIXA* |  |  | H | 1.2473 | 0.01 | 0.01
BARRA DE APOIO RETA, EM ACO INOX POLIDO, COMPRIMENTO 90 CM, DIAMETRO MINIMO 3 CM |  |  | UN | 1 | 243.06 | 243.06
PARAFUSO NIQUELADO P/ FIXAR PECA SANITARIA - INCL PORCA CEGA, ARRUELA E BUCHA DE NYLON S-8 |  |  | UN | 6 | 11.09 | 66.54
TOTAL (C) | [5 empty] | 312.16
CUSTO DIRETO TOTAL | [5 empty] | 327.74
BDI 25,03% | [5 empty] | 82.03
PREÇO UNITÁRIO TOTAL | [5 empty] | 409.78
ITEM: 25030201-UFMA |  |  | UN: UN
SER.CG: Barra de apoio curva, em aço inoxidável polido Ø 1 1/4, p/bancada do sanitário PCD, incluso fixação.
MÃO DE OBRA |  |  | UN | COEF. | CUSTO UNIT. | CUSTO TOTAL
AUXILIAR DE ENCANADOR OU BOMBEIRO HIDRAULICO |  |  | H | 0.13789 | 5.37 | 0.74
ENCANADOR OU BOMBEIRO HIDRAULICO |  |  | H | 0.98466 | 7.21 | 7.1
SUB TOTAL | [5 empty] | 7.84
LEIS SOCIAIS 84,19% | [5 empty] | 6.6
TOTAL (A) | [5 empty] | 14.44
MATERIAL/SUB-CONTRATADO |  |  | UN | COEF. | CUSTO UNIT. | CUSTO TOTAL
ALIMENTACAO (ENCARGOS COMPLEMENTARES) *COLETADO CAIXA* |  |  | H | 1.1088 | 0.01 | 0.01
TRANSPORTE (ENCARGOS COMPLEMENTARES) *COLETADO CAIXA* |  |  | H | 1.1088 | 0.53 | 0.59
EXAMES (ENCARGOS COMPLEMENTARES) *COLETADO CAIXA* |  |  | H | 1.1088 | 0.35 | 0.39
Barra de apoio curva, em aço inoxidável Ø 1 1/4", p/lavatótio de portadores de necessidades especiais. |  |  | M | 1.1 | 170 | 187
SEGURO (ENCARGOS COMPLEMENTARES) *COLETADO CAIXA* |  |  | H | 1.1088 | 0.01 | 0.01
EPI - FAMILIA ENCANADOR - HORISTA (ENCARGOS COMPLEMENTARES - COLETADO CAIXA) |  |  | H | 1.1088 | 0.83 | 0.92
FERRAMENTAS - FAMILIA ENCANADOR - HORISTA (ENCARGOS COMPLEMENTARES - COLETADO CAIXA) |  |  | H | 1.1088 | 0.24 | 0.27
TOTAL (C) | [5 empty] | 189.18
CUSTO DIRETO TOTAL | [5 empty] | 203.62
BDI 25,03% | [5 empty] | 50.97
PREÇO UNITÁRIO TOTAL | [5 empty] | 254.59
ITEM: 93441.EAC3-UFMA |  |  | UN: M
SER.CG: Bancada/Tampo de granito cinza andorinha , largura total 0,80m (c/testeira e rodamão); engastada em alvenaria, c/apoio em cantoneira pintada (1.1/2 x 1/4)", a cada metro, inclusive assentamento c/argamassa de cimento e areia 1:3.
MÃO DE OBRA |  |  | UN | COEF. | CUSTO UNIT. | CUSTO TOTAL
SERVENTE |  |  | H | 0.015625 | 5.08 | 0.08
OPERADOR DE BETONEIRA ESTACIONARIA/MISTURADOR |  |  | H | 0.017781 | 5.37 | 0.1
AUXILIAR DE ELETRICISTA |  |  | H | 0.034874 | 5.37 | 0.19
ELETRICISTA OU OFICIAL ELETRICISTA |  |  | H | 0.22155 | 8.29 | 1.84
PEDREIRO |  |  | H | 1.5219 | 7.21 | 10.97
AJUDANTE DE PEDREIRO |  |  | H | 1.0102 | 5.37 | 5.42
PINTOR |  |  | H | 0.0297 | 7.21 | 0.21
SUB TOTAL | [5 empty] | 18.81
LEIS SOCIAIS 84,19% | [5 empty] | 15.84
TOTAL (A) | [5 empty] | 34.65
MATERIAL/SUB-CONTRATADO |  |  | UN | COEF. | CUSTO UNIT. | CUSTO TOTAL
BETONEIRA CAPACIDADE NOMINAL 400 L, CAPACIDADE DE MISTURA 280 L, MOTOR ELETRICO TRIFASICO 220/380 V POTENCIA 2 CV, SEM CARREGADOR |  |  | UN | 1.513e-06 | 3414 | 0.01
AREIA MEDIA |  |  | M3 | 0.00508 | 25 | 0.13
EPI - FAMILIA SERVENTE - HORISTA (ENCARGOS COMPLEMENTARES - COLETADO CAIXA) |  |  | H | 0.0154 | 1.02 | 0.02
FERRAMENTAS - FAMILIA SERVENTE - HORISTA (ENCARGOS COMPLEMENTARES - COLETADO CAIXA) |  |  | H | 0.0154 | 0.38 | 0.01
ENERGIA ELETRICA ATE 2000 KWH INDUSTRIAL, SEM DEMANDA |  |  | KW/H | 0.00515 | 0.73 | 0
REMOVEDOR DE TINTA OLEO/ESMALTE VERNIZ |  |  | L | 0.00616 | 32.8 | 0.2
FERRAMENTAS - FAMILIA OPERADOR ESCAVADEIRA - HORISTA (ENCARGOS COMPLEMENTARES - COLETADO CAIXA) |  |  | H | 0.01768 | 0.01 | 0
EPI - FAMILIA OPERADOR ESCAVADEIRA - HORISTA (ENCARGOS COMPLEMENTARES - COLETADO CAIXA) |  |  | H | 0.01768 | 0.66 | 0.01
EPI - FAMILIA PINTOR - HORISTA (ENCARGOS COMPLEMENTARES - COLETADO CAIXA) |  |  | H | 0.0294 | 1.46 | 0.04
FERRAMENTAS - FAMILIA PINTOR - HORISTA (ENCARGOS COMPLEMENTARES - COLETADO CAIXA) |  |  | H | 0.0294 | 1.17 | 0.03
FUNDO ANTICORROSIVO TIPO ZARCAO OU EQUIV |  |  | L | 0.01848 | 23.11 | 0.43
TINTA ESMALTE SINTETICO PREMIUM FOSCO |  |  | L | 0.02464 | 25.21 | 0.62
CIMENTO PORTLAND COMUM CP I- 32 |  |  | KG | 2.2944 | 0.68 | 1.56
ALIMENTACAO (ENCARGOS COMPLEMENTARES) *COLETADO CAIXA* |  |  | H | 2.8125 | 0.01 | 0.03
TRANSPORTE (ENCARGOS COMPLEMENTARES) *COLETADO CAIXA* |  |  | H | 2.8125 | 0.53 | 1.49
EXAMES (ENCARGOS COMPLEMENTARES) *COLETADO CAIXA* |  |  | H | 2.8125 | 0.35 | 0.98
EPI - FAMILIA ELETRICISTA - HORISTA (ENCARGOS COMPLEMENTARES - COLETADO CAIXA) |  |  | H | 0.25 | 0.93 | 0.23
FERRAMENTAS - FAMILIA ELETRICISTA - HORISTA (ENCARGOS COMPLEMENTARES - COLETADO CAIXA) |  |  | H | 0.25 | 0.55 | 0.14
LIXA EM FOLHA PARA FERRO, NUMERO 150 |  |  | UN | 0.077 | 1.83 | 0.14
EPI - FAMILIA PEDREIRO - HORISTA (ENCARGOS COMPLEMENTARES - COLETADO CAIXA) |  |  | H | 2.5 | 0.96 | 2.4
FERRAMENTAS - FAMILIA PEDREIRO - HORISTA (ENCARGOS COMPLEMENTARES - COLETADO CAIXA) |  |  | H | 2.5 | 0.5 | 1.25
CANTONEIRA ACO ABAS IGUAIS (QUALQUER BITOLA), ESPESSURA ENTRE 1/8" E 1/4" |  |  | KG | 2.436 | 5.09 | 12.4
GRANITO CINZA POLIDO P/BANCADA E=2,5 CM |  |  | M2 | 0.8 | 543.39 | 434.71
SEGURO (ENCARGOS COMPLEMENTARES) *COLETADO CAIXA* |  |  | H | 2.8125 | 0.01 | 0.03
TOTAL (C) | [5 empty] | 456.86
CUSTO DIRETO TOTAL | [5 empty] | 491.51
BDI 25,03% | [5 empty] | 123.02
PREÇO UNITÁRIO TOTAL | [5 empty] | 614.53
ITEM: 11795.D1-UFMA |  |  | UN: M
SER.CG: Tampo de granito cinza andorinha, largura total 1,00m, inclusive testeira, assente sobre bancada de concreto c/argamassa colante AC III.
MÃO DE OBRA |  |  | UN | COEF. | CUSTO UNIT. | CUSTO TOTAL
OPERADOR DE BETONEIRA ESTACIONARIA/MISTURADOR |  |  | H | 0.011113 | 5.37 | 0.06
PEDREIRO |  |  | H | 1.0146 | 7.21 | 7.32
AJUDANTE DE PEDREIRO |  |  | H | 1.0102 | 5.37 | 5.42
SUB TOTAL | [5 empty] | 12.8
LEIS SOCIAIS 84,19% | [5 empty] | 10.78
TOTAL (A) | [5 empty] | 23.58
MATERIAL/SUB-CONTRATADO |  |  | UN | COEF. | CUSTO UNIT. | CUSTO TOTAL
BETONEIRA CAPACIDADE NOMINAL 400 L, CAPACIDADE DE MISTURA 280 L, MOTOR ELETRICO TRIFASICO 220/380 V POTENCIA 2 CV, SEM CARREGADOR |  |  | UN | 9.46e-07 | 3414 | 0
AREIA MEDIA |  |  | M3 | 0.003175 | 25 | 0.08
FERRAMENTAS - FAMILIA OPERADOR ESCAVADEIRA - HORISTA (ENCARGOS COMPLEMENTARES - COLETADO CAIXA) |  |  | H | 0.01105 | 0.01 | 0
EPI - FAMILIA OPERADOR ESCAVADEIRA - HORISTA (ENCARGOS COMPLEMENTARES - COLETADO CAIXA) |  |  | H | 0.01105 | 0.66 | 0.01
ENERGIA ELETRICA ATE 2000 KWH INDUSTRIAL, SEM DEMANDA |  |  | KW/H | 0.0032187 | 0.73 | 0
CIMENTO PORTLAND COMUM CP I- 32 |  |  | KG | 1.434 | 0.68 | 0.98
ALIMENTACAO (ENCARGOS COMPLEMENTARES) *COLETADO CAIXA* |  |  | H | 2.0111 | 0.01 | 0.02
TRANSPORTE (ENCARGOS COMPLEMENTARES) *COLETADO CAIXA* |  |  | H | 2.0111 | 0.53 | 1.07
EPI - FAMILIA PEDREIRO - HORISTA (ENCARGOS COMPLEMENTARES - COLETADO CAIXA) |  |  | H | 2 | 0.96 | 1.92
FERRAMENTAS - FAMILIA PEDREIRO - HORISTA (ENCARGOS COMPLEMENTARES - COLETADO CAIXA) |  |  | H | 2 | 0.5 | 1
GRANITO CINZA POLIDO P/BANCADA E=2,5 CM |  |  | M2 | 1.02 | 543.39 | 554.26
EXAMES (ENCARGOS COMPLEMENTARES) *COLETADO CAIXA* |  |  | H | 2.0111 | 0.35 | 0.7
SEGURO (ENCARGOS COMPLEMENTARES) *COLETADO CAIXA* |  |  | H | 2.0111 | 0.01 | 0.02
ARGAMASSA COLANTE TIPO ACIII |  |  | KG | 6 | 2.09 | 12.54
TOTAL (C) | [5 empty] | 572.6
CUSTO DIRETO TOTAL | [5 empty] | 596.17
BDI 25,03% | [5 empty] | 149.22
PREÇO UNITÁRIO TOTAL | [5 empty] | 745.4
ITEM: 25080103-UFMA |  |  | UN: M
SER.CG: Prateleira de granito cinza (300x20)mm, chumbada em alvenaria c/argamassa de cimento e areia (1:3) e apoio trapezoidal de alturas (5 e 10)cm, em cada metro.
MÃO DE OBRA |  |  | UN | COEF. | CUSTO UNIT. | CUSTO TOTAL
OPERADOR DE BETONEIRA ESTACIONARIA/MISTURADOR |  |  | H | 0.0088904 | 5.37 | 0.05
ENCANADOR OU BOMBEIRO HIDRAULICO |  |  | H | 0.45457 | 7.21 | 3.28
AUXILIAR DE ENCANADOR OU BOMBEIRO HIDRAULICO |  |  | H | 0.070868 | 5.37 | 0.38
PEDREIRO |  |  | H | 1.0146 | 7.21 | 7.32
AJUDANTE DE PEDREIRO |  |  | H | 1.0102 | 5.37 | 5.42
SUB TOTAL | [5 empty] | 16.45
LEIS SOCIAIS 84,19% | [5 empty] | 13.85
TOTAL (A) | [5 empty] | 30.29
MATERIAL/SUB-CONTRATADO |  |  | UN | COEF. | CUSTO UNIT. | CUSTO TOTAL
BETONEIRA CAPACIDADE NOMINAL 400 L, CAPACIDADE DE MISTURA 280 L, MOTOR ELETRICO TRIFASICO 220/380 V POTENCIA 2 CV, SEM CARREGADOR |  |  | UN | 7.58e-07 | 3414 | 0
AREIA MEDIA |  |  | M3 | 0.00254 | 25 | 0.06
FERRAMENTAS - FAMILIA OPERADOR ESCAVADEIRA - HORISTA (ENCARGOS COMPLEMENTARES - COLETADO CAIXA) |  |  | H | 0.00884 | 0.01 | 0
EPI - FAMILIA OPERADOR ESCAVADEIRA - HORISTA (ENCARGOS COMPLEMENTARES - COLETADO CAIXA) |  |  | H | 0.00884 | 0.66 | 0.01
ENERGIA ELETRICA ATE 2000 KWH INDUSTRIAL, SEM DEMANDA |  |  | KW/H | 0.002575 | 0.73 | 0
CIMENTO PORTLAND COMUM CP I- 32 |  |  | KG | 1.1472 | 0.68 | 0.78
EPI - FAMILIA ENCANADOR - HORISTA (ENCARGOS COMPLEMENTARES - COLETADO CAIXA) |  |  | H | 0.519 | 0.83 | 0.43
FERRAMENTAS - FAMILIA ENCANADOR - HORISTA (ENCARGOS COMPLEMENTARES - COLETADO CAIXA) |  |  | H | 0.519 | 0.24 | 0.12
GRANITO CINZA POLIDO P/BANCADA E=2,5 CM |  |  | M2 | 0.4 | 543.39 | 217.36
ALIMENTACAO (ENCARGOS COMPLEMENTARES) *COLETADO CAIXA* |  |  | H | 2.5278 | 0.01 | 0.03
TRANSPORTE (ENCARGOS COMPLEMENTARES) *COLETADO CAIXA* |  |  | H | 2.5278 | 0.53 | 1.34
EXAMES (ENCARGOS COMPLEMENTARES) *COLETADO CAIXA* |  |  | H | 2.5278 | 0.35 | 0.88
SEGURO (ENCARGOS COMPLEMENTARES) *COLETADO CAIXA* |  |  | H | 2.5278 | 0.01 | 0.03
EPI - FAMILIA PEDREIRO - HORISTA (ENCARGOS COMPLEMENTARES - COLETADO CAIXA) |  |  | H | 2 | 0.96 | 1.92
FERRAMENTAS - FAMILIA PEDREIRO - HORISTA (ENCARGOS COMPLEMENTARES - COLETADO CAIXA) |  |  | H | 2 | 0.5 | 1
TOTAL (C) | [5 empty] | 223.96
CUSTO DIRETO TOTAL | [5 empty] | 254.25
BDI 25,03% | [5 empty] | 63.64
PREÇO UNITÁRIO TOTAL | [5 empty] | 317.89
ITEM: 26020102-UFMA |  |  | UN: m
SER.CG: Canaleta em alvenaria de bloco estrutural esp. 9cm, med. (50x40)cm, fundo em concreto simples, tampa de concreto armado perfurada, revestimento interno em cimento e areia 1:3, e aditivo impermeabilizante.
MÃO DE OBRA |  |  | UN | COEF. | CUSTO UNIT. | CUSTO TOTAL
AJUDANTE DE ARMADOR |  |  | H | 0.039512 | 5.37 | 0.21
MOTORISTA DE BASCULANTE |  |  | H | 0.029382 | 6.63 | 0.19
OPERADOR DE PA CARREGADEIRA |  |  | H | 0.0019309 | 6.92 | 0.01
ENCANADOR OU BOMBEIRO HIDRAULICO |  |  | H | 0.16931 | 7.21 | 1.22
AUXILIAR DE ENCANADOR OU BOMBEIRO HIDRAULICO |  |  | H | 0.16931 | 5.37 | 0.91
OPERADOR DE BETONEIRA ESTACIONARIA/MISTURADOR |  |  | H | 0.29734 | 5.37 | 1.6
PEDREIRO |  |  | H | 1.9568 | 7.21 | 14.11
ARMADOR |  |  | H | 0.25579 | 7.21 | 1.84
SERVENTE |  |  | H | 3.3893 | 5.08 | 17.22
SUB TOTAL | [5 empty] | 37.32
LEIS SOCIAIS 84,19% | [5 empty] | 31.42
TOTAL (A) | [5 empty] | 68.73
MATERIAL/SUB-CONTRATADO |  |  | UN | COEF. | CUSTO UNIT. | CUSTO TOTAL
PA CARREGADEIRA SOBRE RODAS, POTENCIA LIQUIDA 128 HP, CAPACIDADE DA CACAMBA DE 1,7 A 2,8 M3, PESO OPERACIONAL DE 11632 KG |  |  | UN | 2.57e-07 | 366628 | 0.09
CAMINHAO TRUCADO, PESO BRUTO TOTAL 23000 KG, CARGA UTIL MAXIMA 15935 KG, DISTANCIA ENTRE EIXOS 4,80 M, POTENCIA 230 CV (INCLUI CABINE E CHASSI, NAO INCLUI CARROCERIA) |  |  | UN | 3.021e-06 | 326400.12 | 0.99
BETONEIRA CAPACIDADE NOMINAL 400 L, CAPACIDADE DE MISTURA 280 L, MOTOR ELETRICO TRIFASICO 220/380 V POTENCIA 2 CV, SEM CARREGADOR |  |  | UN | 1.4876e-05 | 3414 | 0.05
BETONEIRA, CAPACIDADE NOMINAL 600 L, CAPACIDADE DE MISTURA 360L, MOTOR ELETRICO TRIFASICO 220/380V, POTENCIA 4CV, EXCLUSO CARREGADOR |  |  | UN | 1.254e-05 | 13887.45 | 0.17
VIBRADOR DE IMERSAO, DIAMETRO DA PONTEIRA DE *45* MM, COM MOTOR ELETRICO TRIFASICO DE 2 HP (2 CV) |  |  | UN | 3.778e-06 | 2449.04 | 0.01
CACAMBA METALICA BASCULANTE COM CAPACIDADE DE 10 M3 (INCLUI MONTAGEM, NAO INCLUI CAMINHAO) |  |  | UN | 3.021e-06 | 47449.72 | 0.14
AREIA MEDIA |  |  | M3 | 0.12746 | 25 | 3.19
LIXA DAGUA EM FOLHA, GRAO 100 |  |  | UN | 0.05624 | 1.47 | 0.08
PEDRA BRITADA N. 1 OU 19 MM POSTO PEDREIRA (SEM FRETE) |  |  | M3 | 0.054947 | 66.91 | 3.68
PINO DE ACO COM FURO, HASTE = 27 MM (ACAO DIRETA) |  |  | CENTO | 0.00752 | 34.13 | 0.26
ARAME RECOZIDO 16 BWG, D = 1,65 MM (0,016 KG/M) OU 18 BWG, D = 1,25 MM (0,01 KG/M) |  |  | KG | 0.099715 | 12.72 | 1.27
FERRAMENTAS - FAMILIA OPERADOR ESCAVADEIRA - HORISTA (ENCARGOS COMPLEMENTARES - COLETADO CAIXA) |  |  | H | 0.32686 | 0.01 | 0
EPI - FAMILIA OPERADOR ESCAVADEIRA - HORISTA (ENCARGOS COMPLEMENTARES - COLETADO CAIXA) |  |  | H | 0.32686 | 0.66 | 0.22
OLEO DIESEL COMBUSTIVEL COMUM |  |  | L | 0.51484 | 3.36 | 1.73
EPI - FAMILIA ENCANADOR - HORISTA (ENCARGOS COMPLEMENTARES - COLETADO CAIXA) |  |  | H | 0.33448 | 0.83 | 0.28
FERRAMENTAS - FAMILIA ENCANADOR - HORISTA (ENCARGOS COMPLEMENTARES - COLETADO CAIXA) |  |  | H | 0.33448 | 0.24 | 0.08
TUBO PVC SOLDAVEL EB-892 P/AGUA FRIA PREDIAL DN 25MM |  |  | M | 1.702 | 2.92 | 4.97
ENERGIA ELETRICA ATE 2000 KWH INDUSTRIAL, SEM DEMANDA |  |  | KW/H | 0.22778 | 0.73 | 0.17
ADITIVO IMPERMEABILIZANTE DE PEGA NORMAL PARA ARGAMASSAS E CONCRETOS SEM ARMACAO |  |  | L | 0.73476 | 6.09 | 4.47
ESPACADOR / DISTANCIADOR CIRCULAR COM ENTRADA LATERAL, EM PLASTICO, PARA VERGALHAO *4,2 A 12,5* MM, COBRIMENTO 20 MM |  |  | UN | 1.4507 | 0.13 | 0.19
ACO CA-50, 8,0 MM, VERGALHAO |  |  | KG | 1.265 | 5.56 | 7.03
TELA DE ACO SOLDADA GALVANIZADA/ZINCADA PARA ALVENARIA, FIO D = *1,20 A 1,70* MM, MALHA 15 X 15 MM, (C X L) *50 X 7,5* CM |  |  | M | 0.628 | 1.53 | 0.96
CIMENTO PORTLAND COMUM CP I- 32 |  |  | KG | 48.7496 | 0.68 | 33.15
ALIMENTACAO (ENCARGOS COMPLEMENTARES) *COLETADO CAIXA* |  |  | H | 6.2234 | 0.01 | 0.06
TRANSPORTE (ENCARGOS COMPLEMENTARES) *COLETADO CAIXA* |  |  | H | 6.2234 | 0.53 | 3.3
EXAMES (ENCARGOS COMPLEMENTARES) *COLETADO CAIXA* |  |  | H | 6.2234 | 0.35 | 2.18
SEGURO (ENCARGOS COMPLEMENTARES) *COLETADO CAIXA* |  |  | H | 6.2234 | 0.01 | 0.06
EPI - FAMILIA SERVENTE - HORISTA (ENCARGOS COMPLEMENTARES - COLETADO CAIXA) |  |  | H | 3.3405 | 1.02 | 3.41
FERRAMENTAS - FAMILIA SERVENTE - HORISTA (ENCARGOS COMPLEMENTARES - COLETADO CAIXA) |  |  | H | 3.3405 | 0.38 | 1.27
EPI - FAMILIA PEDREIRO - HORISTA (ENCARGOS COMPLEMENTARES - COLETADO CAIXA) |  |  | H | 2.2216 | 0.96 | 2.13
FERRAMENTAS - FAMILIA PEDREIRO - HORISTA (ENCARGOS COMPLEMENTARES - COLETADO CAIXA) |  |  | H | 2.2216 | 0.5 | 1.11
BLOCO CONCRETO ESTRUTURAL, FCK 4,5 MPA, 9 X 19 X 39 CM (NBR 6136) |  |  | UN | 10.8 | 2.18 | 23.54
ACO CA-50, 12,5 MM OU 16,0 MM, VERGALHAO |  |  | KG | 3.1624 | 4.54 | 14.36
TOTAL (C) | [5 empty] | 114.6
CUSTO DIRETO TOTAL | [5 empty] | 183.34
BDI 25,03% | [5 empty] | 45.89
PREÇO UNITÁRIO TOTAL | [5 empty] | 229.23
ITEM: 85180UD-UFMA |  |  | UN: M2
SER.CG: Plantio de grama esmeralda em rolo,inclusive terra preta.
MÃO DE OBRA |  |  | UN | COEF. | CUSTO UNIT. | CUSTO TOTAL
JARDINEIRO |  |  | H | 0.10035 | 7.21 | 0.72
SERVENTE |  |  | H | 0.30438 | 5.08 | 1.55
SUB TOTAL | [5 empty] | 2.27
LEIS SOCIAIS 84,19% | [5 empty] | 1.91
TOTAL (A) | [5 empty] | 4.18
MATERIAL/SUB-CONTRATADO |  |  | UN | COEF. | CUSTO UNIT. | CUSTO TOTAL
EPI - FAMILIA PEDREIRO - HORISTA (ENCARGOS COMPLEMENTARES - COLETADO CAIXA) |  |  | H | 0.1 | 0.96 | 0.1
FERRAMENTAS - FAMILIA PEDREIRO - HORISTA (ENCARGOS COMPLEMENTARES - COLETADO CAIXA) |  |  | H | 0.1 | 0.5 | 0.05
FERTILIZANTE NPK - 10:10:10 |  |  | KG | 0.1 | 1.73 | 0.17
CALCARIO DOLOMITICO A (POSTO PEDREIRA/FORNECEDOR, SEM FRETE) |  |  | KG | 0.15 | 0.09 | 0.01
TERRA VEGETAL (GRANEL) |  |  | M3 | 0.1 | 132.85 | 13.29
ALIMENTACAO (ENCARGOS COMPLEMENTARES) *COLETADO CAIXA* |  |  | H | 0.4 | 0.01 | 0
TRANSPORTE (ENCARGOS COMPLEMENTARES) *COLETADO CAIXA* |  |  | H | 0.4 | 0.53 | 0.21
EXAMES (ENCARGOS COMPLEMENTARES) *COLETADO CAIXA* |  |  | H | 0.4 | 0.35 | 0.14
SEGURO (ENCARGOS COMPLEMENTARES) *COLETADO CAIXA* |  |  | H | 0.4 | 0.01 | 0
EPI - FAMILIA SERVENTE - HORISTA (ENCARGOS COMPLEMENTARES - COLETADO CAIXA) |  |  | H | 0.3 | 1.02 | 0.31
FERRAMENTAS - FAMILIA SERVENTE - HORISTA (ENCARGOS COMPLEMENTARES - COLETADO CAIXA) |  |  | H | 0.3 | 0.38 | 0.11
GRAMA ESMERALDA OU SAO CARLOS OU CURITIBANA, EM PLACAS, SEM PLANTIO |  |  | M2 | 1 | 10 | 10
FERTILIZANTE ORGANICO COMPOSTO, CLASSE A |  |  | KG | 3 | 1.06 | 3.18
TOTAL (C) | [5 empty] | 27.58
CUSTO DIRETO TOTAL | [5 empty] | 31.76
BDI 25,03% | [5 empty] | 7.95
PREÇO UNITÁRIO TOTAL | [5 empty] | 39.71
18. PINTURA
ITEM: 88486U.D1-UFMA |  |  | UN: M2
SER.CG: Pintura c/tinta látex PVA em teto, duas demãos, inclusive raspagem da tinta antiga, lixamento, aplicação de fundo preparador, uma demão de emassamento acrílico (Repintura).
MÃO DE OBRA |  |  | UN | COEF. | CUSTO UNIT. | CUSTO TOTAL
SERVENTE |  |  | H | 0.25061 | 5.08 | 1.27
AJUDANTE ESPECIALIZADO |  |  | H | 0.20158 | 5.37 | 1.08
PINTOR |  |  | H | 0.78189 | 7.21 | 5.64
SUB TOTAL | [5 empty] | 7.99
LEIS SOCIAIS 84,19% | [5 empty] | 6.73
TOTAL (A) | [5 empty] | 14.72
MATERIAL/SUB-CONTRATADO |  |  | UN | COEF. | CUSTO UNIT. | CUSTO TOTAL
FUNDO PREPARADOR ACRILICO BASE AGUA |  |  | L | 0.08 | 8.39 | 0.67
MASSA ACRILICA P/ PAREDES INTERIOR/EXTERIOR |  |  | GL | 0.164 | 20.03 | 3.28
EPI - FAMILIA SERVENTE - HORISTA (ENCARGOS COMPLEMENTARES - COLETADO CAIXA) |  |  | H | 0.447 | 1.02 | 0.46
TINTA LATEX PVA |  |  | L | 0.33 | 18.51 | 6.11
ALIMENTACAO (ENCARGOS COMPLEMENTARES) *COLETADO CAIXA* |  |  | H | 1.221 | 0.01 | 0.01
TRANSPORTE (ENCARGOS COMPLEMENTARES) *COLETADO CAIXA* |  |  | H | 1.221 | 0.53 | 0.65
EXAMES (ENCARGOS COMPLEMENTARES) *COLETADO CAIXA* |  |  | H | 1.221 | 0.35 | 0.43
FERRAMENTAS - FAMILIA SERVENTE - HORISTA (ENCARGOS COMPLEMENTARES - COLETADO CAIXA) |  |  | H | 0.447 | 0.38 | 0.17
EPI - FAMILIA PINTOR - HORISTA (ENCARGOS COMPLEMENTARES - COLETADO CAIXA) |  |  | H | 0.774 | 1.46 | 1.13
FERRAMENTAS - FAMILIA PINTOR - HORISTA (ENCARGOS COMPLEMENTARES - COLETADO CAIXA) |  |  | H | 0.774 | 1.17 | 0.91
LIXA P/ PAREDE OU MADEIRA |  |  | UN | 0.56 | 0.43 | 0.24
SEGURO (ENCARGOS COMPLEMENTARES) *COLETADO CAIXA* |  |  | H | 1.221 | 0.01 | 0.01
TOTAL (C) | [5 empty] | 14.07
CUSTO DIRETO TOTAL | [5 empty] | 28.79
BDI 25,03% | [5 empty] | 7.21
PREÇO UNITÁRIO TOTAL | [5 empty] | 36
ITEM: 88489U.D1-UFMA |  |  | UN: M2
SER.CG: Pintura látex acrílica em paredes internas, duas demãos, inclusive raspagem da tinta antiga, lixamento, aplicação de fundo preparador uma demão de emassamento acrílico (Repintura).
MÃO DE OBRA |  |  | UN | COEF. | CUSTO UNIT. | CUSTO TOTAL
SERVENTE |  |  | H | 0.15726 | 5.08 | 0.8
AJUDANTE ESPECIALIZADO |  |  | H | 0.20158 | 5.37 | 1.08
PINTOR |  |  | H | 0.52631 | 7.21 | 3.79
SUB TOTAL | [5 empty] | 5.68
LEIS SOCIAIS 84,19% | [5 empty] | 4.78
TOTAL (A) | [5 empty] | 10.45
MATERIAL/SUB-CONTRATADO |  |  | UN | COEF. | CUSTO UNIT. | CUSTO TOTAL
FUNDO PREPARADOR ACRILICO BASE AGUA |  |  | L | 0.08 | 8.39 | 0.67
EPI - FAMILIA SERVENTE - HORISTA (ENCARGOS COMPLEMENTARES - COLETADO CAIXA) |  |  | H | 0.355 | 1.02 | 0.36
MASSA ACRILICA P/ PAREDES INTERIOR/EXTERIOR |  |  | GL | 0.164 | 20.03 | 3.28
TINTA LATEX ACRILICA |  |  | L | 0.33 | 21.42 | 7.07
ALIMENTACAO (ENCARGOS COMPLEMENTARES) *COLETADO CAIXA* |  |  | H | 0.876 | 0.01 | 0.01
TRANSPORTE (ENCARGOS COMPLEMENTARES) *COLETADO CAIXA* |  |  | H | 0.876 | 0.53 | 0.46
EXAMES (ENCARGOS COMPLEMENTARES) *COLETADO CAIXA* |  |  | H | 0.876 | 0.35 | 0.31
FERRAMENTAS - FAMILIA SERVENTE - HORISTA (ENCARGOS COMPLEMENTARES - COLETADO CAIXA) |  |  | H | 0.355 | 0.38 | 0.13
EPI - FAMILIA PINTOR - HORISTA (ENCARGOS COMPLEMENTARES - COLETADO CAIXA) |  |  | H | 0.521 | 1.46 | 0.76
FERRAMENTAS - FAMILIA PINTOR - HORISTA (ENCARGOS COMPLEMENTARES - COLETADO CAIXA) |  |  | H | 0.521 | 1.17 | 0.61
LIXA P/ PAREDE OU MADEIRA |  |  | UN | 0.56 | 0.43 | 0.24
SEGURO (ENCARGOS COMPLEMENTARES) *COLETADO CAIXA* |  |  | H | 0.876 | 0.01 | 0.01
TOTAL (C) | [5 empty] | 13.92
CUSTO DIRETO TOTAL | [5 empty] | 24.38
BDI 25,03% | [5 empty] | 6.1
PREÇO UNITÁRIO TOTAL | [5 empty] | 30.48
ITEM: 95624U.D1-UFMA |  |  | UN: M2
SER.CG: Pintura látex acrílica em superfícies externas de edifícios de múltiplos pavimentos, duas demãos, c/uma demão de emassamento acrílico (Repintura).
MÃO DE OBRA |  |  | UN | COEF. | CUSTO UNIT. | CUSTO TOTAL
SERVENTE |  |  | H | 0.22118 | 5.08 | 1.12
AJUDANTE ESPECIALIZADO |  |  | H | 0.20158 | 5.37 | 1.08
PINTOR |  |  | H | 0.8718 | 7.21 | 6.29
SUB TOTAL | [5 empty] | 8.49
LEIS SOCIAIS 84,19% | [5 empty] | 7.15
TOTAL (A) | [5 empty] | 15.64
MATERIAL/SUB-CONTRATADO |  |  | UN | COEF. | CUSTO UNIT. | CUSTO TOTAL
FUNDO PREPARADOR ACRILICO BASE AGUA |  |  | L | 0.08 | 8.39 | 0.67
MASSA ACRILICA P/ PAREDES INTERIOR/EXTERIOR |  |  | GL | 0.164 | 20.03 | 3.28
EPI - FAMILIA SERVENTE - HORISTA (ENCARGOS COMPLEMENTARES - COLETADO CAIXA) |  |  | H | 0.418 | 1.02 | 0.43
TINTA LATEX ACRILICA |  |  | L | 0.2 | 21.42 | 4.28
ALIMENTACAO (ENCARGOS COMPLEMENTARES) *COLETADO CAIXA* |  |  | H | 1.281 | 0.01 | 0.01
TRANSPORTE (ENCARGOS COMPLEMENTARES) *COLETADO CAIXA* |  |  | H | 1.281 | 0.53 | 0.68
EXAMES (ENCARGOS COMPLEMENTARES) *COLETADO CAIXA* |  |  | H | 1.281 | 0.35 | 0.45
FERRAMENTAS - FAMILIA SERVENTE - HORISTA (ENCARGOS COMPLEMENTARES - COLETADO CAIXA) |  |  | H | 0.418 | 0.38 | 0.16
EPI - FAMILIA PINTOR - HORISTA (ENCARGOS COMPLEMENTARES - COLETADO CAIXA) |  |  | H | 0.863 | 1.46 | 1.26
FERRAMENTAS - FAMILIA PINTOR - HORISTA (ENCARGOS COMPLEMENTARES - COLETADO CAIXA) |  |  | H | 0.863 | 1.17 | 1.01
LIXA P/ PAREDE OU MADEIRA |  |  | UN | 0.56 | 0.43 | 0.24
SEGURO (ENCARGOS COMPLEMENTARES) *COLETADO CAIXA* |  |  | H | 1.281 | 0.01 | 0.01
TOTAL (C) | [5 empty] | 12.49
CUSTO DIRETO TOTAL | [5 empty] | 28.13
BDI 25,03% | [5 empty] | 7.04
PREÇO UNITÁRIO TOTAL | [5 empty] | 35.17
ITEM: 88486U.D2-UFMA |  |  | UN: M2
SER.CG: Pintura látex PVA em tetos, três demãos, c/selador e emassamento acrílicos, uma e duas demãos, respectivamente.
MÃO DE OBRA |  |  | UN | COEF. | CUSTO UNIT. | CUSTO TOTAL
SERVENTE |  |  | H | 0.57426 | 5.08 | 2.92
PINTOR |  |  | H | 1.1345 | 7.21 | 8.18
SUB TOTAL | [5 empty] | 11.1
LEIS SOCIAIS 84,19% | [5 empty] | 9.34
TOTAL (A) | [5 empty] | 20.44
MATERIAL/SUB-CONTRATADO |  |  | UN | COEF. | CUSTO UNIT. | CUSTO TOTAL
LIXA P/ PAREDE OU MADEIRA |  |  | UN | 0.1 | 0.43 | 0.04
SELADOR ACRILICO |  |  | L | 0.16 | 5 | 0.8
EPI - FAMILIA SERVENTE - HORISTA (ENCARGOS COMPLEMENTARES - COLETADO CAIXA) |  |  | H | 0.566 | 1.02 | 0.58
FERRAMENTAS - FAMILIA SERVENTE - HORISTA (ENCARGOS COMPLEMENTARES - COLETADO CAIXA) |  |  | H | 0.566 | 0.38 | 0.22
MASSA ACRILICA P/ PAREDES INTERIOR/EXTERIOR |  |  | GL | 0.2445 | 20.03 | 4.9
TINTA LATEX PVA |  |  | L | 0.4 | 18.51 | 7.4
ALIMENTACAO (ENCARGOS COMPLEMENTARES) *COLETADO CAIXA* |  |  | H | 1.689 | 0.01 | 0.02
TRANSPORTE (ENCARGOS COMPLEMENTARES) *COLETADO CAIXA* |  |  | H | 1.689 | 0.53 | 0.9
EXAMES (ENCARGOS COMPLEMENTARES) *COLETADO CAIXA* |  |  | H | 1.689 | 0.35 | 0.59
SEGURO (ENCARGOS COMPLEMENTARES) *COLETADO CAIXA* |  |  | H | 1.689 | 0.01 | 0.02
EPI - FAMILIA PINTOR - HORISTA (ENCARGOS COMPLEMENTARES - COLETADO CAIXA) |  |  | H | 1.123 | 1.46 | 1.64
FERRAMENTAS - FAMILIA PINTOR - HORISTA (ENCARGOS COMPLEMENTARES - COLETADO CAIXA) |  |  | H | 1.123 | 1.17 | 1.31
TOTAL (C) | [5 empty] | 18.41
CUSTO DIRETO TOTAL | [5 empty] | 38.85
BDI 25,03% | [5 empty] | 9.72
PREÇO UNITÁRIO TOTAL | [5 empty] | 48.57
ITEM: 79466U-SINAPI |  |  | UN: M2
SER.CG: Pintura c/verniz poliuretano brilhante com filtro solar, duas demãos.
MÃO DE OBRA |  |  | UN | COEF. | CUSTO UNIT. | CUSTO TOTAL
SERVENTE |  |  | H | 0.25365 | 5.08 | 1.29
PINTOR |  |  | H | 0.35357 | 7.21 | 2.55
SUB TOTAL | [5 empty] | 3.84
LEIS SOCIAIS 84,19% | [5 empty] | 3.23
TOTAL (A) | [5 empty] | 7.07
MATERIAL/SUB-CONTRATADO |  |  | UN | COEF. | CUSTO UNIT. | CUSTO TOTAL
SOLVENTE DILUENTE A BASE DE AGUARRAS |  |  | L | 0.033 | 12.2 | 0.4
VERNIZ POLIURETANO BRILHANTE PARA MADEIRA, COM FILTRO SOLAR, USO INTERNO E EXTERNO |  |  | L | 0.22 | 28.21 | 6.21
EPI - FAMILIA SERVENTE - HORISTA (ENCARGOS COMPLEMENTARES - COLETADO CAIXA) |  |  | H | 0.25 | 1.02 | 0.26
FERRAMENTAS - FAMILIA SERVENTE - HORISTA (ENCARGOS COMPLEMENTARES - COLETADO CAIXA) |  |  | H | 0.25 | 0.38 | 0.1
EPI - FAMILIA PINTOR - HORISTA (ENCARGOS COMPLEMENTARES - COLETADO CAIXA) |  |  | H | 0.35 | 1.46 | 0.51
ALIMENTACAO (ENCARGOS COMPLEMENTARES) *COLETADO CAIXA* |  |  | H | 0.6 | 0.01 | 0.01
TRANSPORTE (ENCARGOS COMPLEMENTARES) *COLETADO CAIXA* |  |  | H | 0.6 | 0.53 | 0.32
EXAMES (ENCARGOS COMPLEMENTARES) *COLETADO CAIXA* |  |  | H | 0.6 | 0.35 | 0.21
SEGURO (ENCARGOS COMPLEMENTARES) *COLETADO CAIXA* |  |  | H | 0.6 | 0.01 | 0.01
FERRAMENTAS - FAMILIA PINTOR - HORISTA (ENCARGOS COMPLEMENTARES - COLETADO CAIXA) |  |  | H | 0.35 | 1.17 | 0.41
LIXA P/ PAREDE OU MADEIRA |  |  | UN | 0.4 | 0.43 | 0.17
TOTAL (C) | [5 empty] | 8.59
CUSTO DIRETO TOTAL | [5 empty] | 15.66
BDI 25,03% | [5 empty] | 3.92
PREÇO UNITÁRIO TOTAL | [5 empty] | 19.58
ITEM: 88489U.D2-UFMA |  |  | UN: M2
SER.CG: Pintura látex acrílica em paredes internas, três demãos, c/selador e emassamento acrílicos, uma e duas demãos, respectivamente.
MÃO DE OBRA |  |  | UN | COEF. | CUSTO UNIT. | CUSTO TOTAL
SERVENTE |  |  | H | 0.43425 | 5.08 | 2.21
PINTOR |  |  | H | 0.75866 | 7.21 | 5.47
SUB TOTAL | [5 empty] | 7.68
LEIS SOCIAIS 84,19% | [5 empty] | 6.46
TOTAL (A) | [5 empty] | 14.14
MATERIAL/SUB-CONTRATADO |  |  | UN | COEF. | CUSTO UNIT. | CUSTO TOTAL
LIXA P/ PAREDE OU MADEIRA |  |  | UN | 0.06 | 0.43 | 0.03
SELADOR ACRILICO |  |  | L | 0.16 | 5 | 0.8
EPI - FAMILIA SERVENTE - HORISTA (ENCARGOS COMPLEMENTARES - COLETADO CAIXA) |  |  | H | 0.428 | 1.02 | 0.44
FERRAMENTAS - FAMILIA SERVENTE - HORISTA (ENCARGOS COMPLEMENTARES - COLETADO CAIXA) |  |  | H | 0.428 | 0.38 | 0.16
MASSA ACRILICA P/ PAREDES INTERIOR/EXTERIOR |  |  | GL | 0.25 | 20.03 | 5.01
TINTA LATEX ACRILICA |  |  | L | 0.4 | 21.42 | 8.57
ALIMENTACAO (ENCARGOS COMPLEMENTARES) *COLETADO CAIXA* |  |  | H | 1.179 | 0.01 | 0.01
TRANSPORTE (ENCARGOS COMPLEMENTARES) *COLETADO CAIXA* |  |  | H | 1.179 | 0.53 | 0.62
EXAMES (ENCARGOS COMPLEMENTARES) *COLETADO CAIXA* |  |  | H | 1.179 | 0.35 | 0.41
SEGURO (ENCARGOS COMPLEMENTARES) *COLETADO CAIXA* |  |  | H | 1.179 | 0.01 | 0.01
EPI - FAMILIA PINTOR - HORISTA (ENCARGOS COMPLEMENTARES - COLETADO CAIXA) |  |  | H | 0.751 | 1.46 | 1.1
FERRAMENTAS - FAMILIA PINTOR - HORISTA (ENCARGOS COMPLEMENTARES - COLETADO CAIXA) |  |  | H | 0.751 | 1.17 | 0.88
TOTAL (C) | [5 empty] | 18.04
CUSTO DIRETO TOTAL | [5 empty] | 32.18
BDI 25,03% | [5 empty] | 8.05
PREÇO UNITÁRIO TOTAL | [5 empty] | 40.23
ITEM: 95624U.D2-UFMA |  |  | UN: M2
SER.CG: Pintura látex acrílica em superfícies externas de edifícios de múltiplos pavimentos, três demãos, c/selador e emassamento acrílicos, uma e duas demãos, respectivamente.
MÃO DE OBRA |  |  | UN | COEF. | CUSTO UNIT. | CUSTO TOTAL
SERVENTE |  |  | H | 0.44338 | 5.08 | 2.25
PINTOR |  |  | H | 1.0142 | 7.21 | 7.31
SUB TOTAL | [5 empty] | 9.57
LEIS SOCIAIS 84,19% | [5 empty] | 8.05
TOTAL (A) | [5 empty] | 17.62
MATERIAL/SUB-CONTRATADO |  |  | UN | COEF. | CUSTO UNIT. | CUSTO TOTAL
LIXA P/ PAREDE OU MADEIRA |  |  | UN | 0.06 | 0.43 | 0.03
SELADOR ACRILICO |  |  | L | 0.16 | 5 | 0.8
EPI - FAMILIA SERVENTE - HORISTA (ENCARGOS COMPLEMENTARES - COLETADO CAIXA) |  |  | H | 0.437 | 1.02 | 0.45
FERRAMENTAS - FAMILIA SERVENTE - HORISTA (ENCARGOS COMPLEMENTARES - COLETADO CAIXA) |  |  | H | 0.437 | 0.38 | 0.17
MASSA ACRILICA P/ PAREDES INTERIOR/EXTERIOR |  |  | GL | 0.25 | 20.03 | 5.01
TINTA LATEX ACRILICA |  |  | L | 0.4 | 21.42 | 8.57
ALIMENTACAO (ENCARGOS COMPLEMENTARES) *COLETADO CAIXA* |  |  | H | 1.441 | 0.01 | 0.01
TRANSPORTE (ENCARGOS COMPLEMENTARES) *COLETADO CAIXA* |  |  | H | 1.441 | 0.53 | 0.76
EXAMES (ENCARGOS COMPLEMENTARES) *COLETADO CAIXA* |  |  | H | 1.441 | 0.35 | 0.5
SEGURO (ENCARGOS COMPLEMENTARES) *COLETADO CAIXA* |  |  | H | 1.441 | 0.01 | 0.01
EPI - FAMILIA PINTOR - HORISTA (ENCARGOS COMPLEMENTARES - COLETADO CAIXA) |  |  | H | 1.004 | 1.46 | 1.47
FERRAMENTAS - FAMILIA PINTOR - HORISTA (ENCARGOS COMPLEMENTARES - COLETADO CAIXA) |  |  | H | 1.004 | 1.17 | 1.17
TOTAL (C) | [5 empty] | 18.95
CUSTO DIRETO TOTAL | [5 empty] | 36.57
BDI 25,03% | [5 empty] | 9.15
PREÇO UNITÁRIO TOTAL | [5 empty] | 45.72
ITEM: 95624U.D4-UFMA |  |  | UN: M2
SER.CG: Pintura látex acrílica em bloco vazado padrão UFMA, duas demãos.
MÃO DE OBRA |  |  | UN | COEF. | CUSTO UNIT. | CUSTO TOTAL
SERVENTE |  |  | H | 0.46875 | 5.08 | 2.38
PINTOR |  |  | H | 1.8704 | 7.21 | 13.49
SUB TOTAL | [5 empty] | 15.87
LEIS SOCIAIS 84,19% | [5 empty] | 13.36
TOTAL (A) | [5 empty] | 29.22
MATERIAL/SUB-CONTRATADO |  |  | UN | COEF. | CUSTO UNIT. | CUSTO TOTAL
EPI - FAMILIA SERVENTE - HORISTA (ENCARGOS COMPLEMENTARES - COLETADO CAIXA) |  |  | H | 0.462 | 1.02 | 0.47
FERRAMENTAS - FAMILIA SERVENTE - HORISTA (ENCARGOS COMPLEMENTARES - COLETADO CAIXA) |  |  | H | 0.462 | 0.38 | 0.18
EPI - FAMILIA PINTOR - HORISTA (ENCARGOS COMPLEMENTARES - COLETADO CAIXA) |  |  | H | 1.8515 | 1.46 | 2.7
FERRAMENTAS - FAMILIA PINTOR - HORISTA (ENCARGOS COMPLEMENTARES - COLETADO CAIXA) |  |  | H | 1.8515 | 1.17 | 2.17
TINTA LATEX ACRILICA |  |  | L | 0.7 | 21.42 | 14.99
ALIMENTACAO (ENCARGOS COMPLEMENTARES) *COLETADO CAIXA* |  |  | H | 2.3135 | 0.01 | 0.02
TRANSPORTE (ENCARGOS COMPLEMENTARES) *COLETADO CAIXA* |  |  | H | 2.3135 | 0.53 | 1.23
EXAMES (ENCARGOS COMPLEMENTARES) *COLETADO CAIXA* |  |  | H | 2.3135 | 0.35 | 0.81
SEGURO (ENCARGOS COMPLEMENTARES) *COLETADO CAIXA* |  |  | H | 2.3135 | 0.01 | 0.02
TOTAL (C) | [5 empty] | 22.59
CUSTO DIRETO TOTAL | [5 empty] | 51.82
BDI 25,03% | [5 empty] | 12.97
PREÇO UNITÁRIO TOTAL | [5 empty] | 64.79
ITEM: 73924/2UD-UFMA |  |  | UN: M2
SER.CG: Pintura esmalte acetinado, duas demãos, c/uma demão de primer, sobre superfície metálica, espessura 25 micra por demão.
MÃO DE OBRA |  |  | UN | COEF. | CUSTO UNIT. | CUSTO TOTAL
SERVENTE |  |  | H | 0.54788 | 5.08 | 2.78
PINTOR |  |  | H | 0.58592 | 7.21 | 4.22
SUB TOTAL | [5 empty] | 7.01
LEIS SOCIAIS 84,19% | [5 empty] | 5.9
TOTAL (A) | [5 empty] | 12.91
MATERIAL/SUB-CONTRATADO |  |  | UN | COEF. | CUSTO UNIT. | CUSTO TOTAL
PRIMER EPOXI |  |  | GL | 0.033 | 172.59 | 5.7
SOLVENTE DILUENTE A BASE DE AGUARRAS |  |  | L | 0.1 | 12.2 | 1.22
EPI - FAMILIA SERVENTE - HORISTA (ENCARGOS COMPLEMENTARES - COLETADO CAIXA) |  |  | H | 0.54 | 1.02 | 0.55
FERRAMENTAS - FAMILIA SERVENTE - HORISTA (ENCARGOS COMPLEMENTARES - COLETADO CAIXA) |  |  | H | 0.54 | 0.38 | 0.21
TINTA ESMALTE SINTETICO PREMIUM ACETINADO |  |  | L | 0.16 | 22.92 | 3.67
ALIMENTACAO (ENCARGOS COMPLEMENTARES) *COLETADO CAIXA* |  |  | H | 1.12 | 0.01 | 0.01
TRANSPORTE (ENCARGOS COMPLEMENTARES) *COLETADO CAIXA* |  |  | H | 1.12 | 0.53 | 0.59
EXAMES (ENCARGOS COMPLEMENTARES) *COLETADO CAIXA* |  |  | H | 1.12 | 0.35 | 0.39
SEGURO (ENCARGOS COMPLEMENTARES) *COLETADO CAIXA* |  |  | H | 1.12 | 0.01 | 0.01
LIXA EM FOLHA PARA FERRO, NUMERO 150 |  |  | UN | 0.85 | 1.83 | 1.56
EPI - FAMILIA PINTOR - HORISTA (ENCARGOS COMPLEMENTARES - COLETADO CAIXA) |  |  | H | 0.58 | 1.46 | 0.85
FERRAMENTAS - FAMILIA PINTOR - HORISTA (ENCARGOS COMPLEMENTARES - COLETADO CAIXA) |  |  | H | 0.58 | 1.17 | 0.68
TOTAL (C) | [5 empty] | 15.43
CUSTO DIRETO TOTAL | [5 empty] | 28.34
BDI 25,03% | [5 empty] | 7.09
PREÇO UNITÁRIO TOTAL | [5 empty] | 35.43
ITEM: 100722U-SINAPI |  |  | UN: M2
SER.CG: Pintura com tinta alquídica de fundo (tipo zarcão) aplicada a rolo ou pincel sobre superfícies metálicas (exceto perfil) executado em obra (por demão). Af_01/2020
MÃO DE OBRA |  |  | UN | COEF. | CUSTO UNIT. | CUSTO TOTAL
PINTOR |  |  | H | 0.68481 | 7.21 | 4.94
SUB TOTAL | [5 empty] | 4.94
LEIS SOCIAIS 84,19% | [5 empty] | 4.16
TOTAL (A) | [5 empty] | 9.09
MATERIAL/SUB-CONTRATADO |  |  | UN | COEF. | CUSTO UNIT. | CUSTO TOTAL
PRIMER UNIVERSAL, FUNDO ANTICORROSIVO TIPO ZARCAO |  |  | 18L | 0.0061 | 490.03 | 2.99
SOLVENTE DILUENTE A BASE DE AGUARRAS |  |  | L | 0.011 | 12.2 | 0.13
ALIMENTACAO (ENCARGOS COMPLEMENTARES) *COLETADO CAIXA* |  |  | H | 0.6779 | 0.01 | 0.01
TRANSPORTE (ENCARGOS COMPLEMENTARES) *COLETADO CAIXA* |  |  | H | 0.6779 | 0.53 | 0.36
EXAMES (ENCARGOS COMPLEMENTARES) *COLETADO CAIXA* |  |  | H | 0.6779 | 0.35 | 0.24
SEGURO (ENCARGOS COMPLEMENTARES) *COLETADO CAIXA* |  |  | H | 0.6779 | 0.01 | 0.01
EPI - FAMILIA PINTOR - HORISTA (ENCARGOS COMPLEMENTARES - COLETADO CAIXA) |  |  | H | 0.6779 | 1.46 | 0.99
FERRAMENTAS - FAMILIA PINTOR - HORISTA (ENCARGOS COMPLEMENTARES - COLETADO CAIXA) |  |  | H | 0.6779 | 1.17 | 0.79
TOTAL (C) | [5 empty] | 5.52
CUSTO DIRETO TOTAL | [5 empty] | 14.61
BDI 25,03% | [5 empty] | 3.66
PREÇO UNITÁRIO TOTAL | [5 empty] | 18.27
ITEM: 100760U-SINAPI |  |  | UN: M2
SER.CG: Pintura com tinta alquídica de acabamento (esmalte sintético brilhante) aplicada a rolo ou pincel sobre superfícies metálicas (exceto perfil) executado em obra (02 demãos). Af_01/2020
MÃO DE OBRA |  |  | UN | COEF. | CUSTO UNIT. | CUSTO TOTAL
PINTOR |  |  | H | 1.3697 | 7.21 | 9.88
SUB TOTAL | [5 empty] | 9.88
LEIS SOCIAIS 84,19% | [5 empty] | 8.31
TOTAL (A) | [5 empty] | 18.19
MATERIAL/SUB-CONTRATADO |  |  | UN | COEF. | CUSTO UNIT. | CUSTO TOTAL
SOLVENTE DILUENTE A BASE DE AGUARRAS |  |  | L | 0.0255 | 12.2 | 0.31
TINTA ESMALTE SINTETICO PREMIUM BRILHANTE |  |  | L | 0.2549 | 22.25 | 5.67
ALIMENTACAO (ENCARGOS COMPLEMENTARES) *COLETADO CAIXA* |  |  | H | 1.3559 | 0.01 | 0.01
TRANSPORTE (ENCARGOS COMPLEMENTARES) *COLETADO CAIXA* |  |  | H | 1.3559 | 0.53 | 0.72
EXAMES (ENCARGOS COMPLEMENTARES) *COLETADO CAIXA* |  |  | H | 1.3559 | 0.35 | 0.47
SEGURO (ENCARGOS COMPLEMENTARES) *COLETADO CAIXA* |  |  | H | 1.3559 | 0.01 | 0.01
EPI - FAMILIA PINTOR - HORISTA (ENCARGOS COMPLEMENTARES - COLETADO CAIXA) |  |  | H | 1.3559 | 1.46 | 1.98
FERRAMENTAS - FAMILIA PINTOR - HORISTA (ENCARGOS COMPLEMENTARES - COLETADO CAIXA) |  |  | H | 1.3559 | 1.17 | 1.59
TOTAL (C) | [5 empty] | 10.77
CUSTO DIRETO TOTAL | [5 empty] | 28.96
BDI 25,03% | [5 empty] | 7.25
PREÇO UNITÁRIO TOTAL | [5 empty] | 36.2
ITEM: 84647U-UFMA |  |  | UN: M2
SER.CG: Pintura epóxi incluso emassamento e fundo preparador.
MÃO DE OBRA |  |  | UN | COEF. | CUSTO UNIT. | CUSTO TOTAL
SERVENTE |  |  | H | 1.9277 | 5.08 | 9.79
PINTOR |  |  | H | 1.9194 | 7.21 | 13.84
SUB TOTAL | [5 empty] | 23.63
LEIS SOCIAIS 84,19% | [5 empty] | 19.9
TOTAL (A) | [5 empty] | 43.53
MATERIAL/SUB-CONTRATADO |  |  | UN | COEF. | CUSTO UNIT. | CUSTO TOTAL
PRIMER EPOXI |  |  | GL | 0.0833 | 172.59 | 14.38
MASSA EPOXI BICOMPONENTE (MASSA + CATALIZADOR) |  |  | L | 0.45 | 31.32 | 14.09
EPI - FAMILIA SERVENTE - HORISTA (ENCARGOS COMPLEMENTARES - COLETADO CAIXA) |  |  | H | 1.9 | 1.02 | 1.94
FERRAMENTAS - FAMILIA SERVENTE - HORISTA (ENCARGOS COMPLEMENTARES - COLETADO CAIXA) |  |  | H | 1.9 | 0.38 | 0.72
LIXA P/ PAREDE OU MADEIRA |  |  | UN | 0.5 | 0.43 | 0.22
TINTA EPOXI PREMIUM, BRANCA |  |  | L | 0.5 | 52.83 | 26.42
ALIMENTACAO (ENCARGOS COMPLEMENTARES) *COLETADO CAIXA* |  |  | H | 3.8 | 0.01 | 0.04
TRANSPORTE (ENCARGOS COMPLEMENTARES) *COLETADO CAIXA* |  |  | H | 3.8 | 0.53 | 2.01
EXAMES (ENCARGOS COMPLEMENTARES) *COLETADO CAIXA* |  |  | H | 3.8 | 0.35 | 1.33
SEGURO (ENCARGOS COMPLEMENTARES) *COLETADO CAIXA* |  |  | H | 3.8 | 0.01 | 0.04
EPI - FAMILIA PINTOR - HORISTA (ENCARGOS COMPLEMENTARES - COLETADO CAIXA) |  |  | H | 1.9 | 1.46 | 2.77
FERRAMENTAS - FAMILIA PINTOR - HORISTA (ENCARGOS COMPLEMENTARES - COLETADO CAIXA) |  |  | H | 1.9 | 1.17 | 2.22
TOTAL (C) | [5 empty] | 66.18
CUSTO DIRETO TOTAL | [5 empty] | 109.7
BDI 25,03% | [5 empty] | 27.46
PREÇO UNITÁRIO TOTAL | [5 empty] | 137.16
ITEM: 95464UD-UFMA |  |  | UN: M2
SER.CG: Pintura verniz poliuretano brilhante em madeira, c/ filtro solar três demãos.
MÃO DE OBRA |  |  | UN | COEF. | CUSTO UNIT. | CUSTO TOTAL
SERVENTE |  |  | H | 0.30438 | 5.08 | 1.55
PINTOR |  |  | H | 0.40408 | 7.21 | 2.91
SUB TOTAL | [5 empty] | 4.46
LEIS SOCIAIS 84,19% | [5 empty] | 3.75
TOTAL (A) | [5 empty] | 8.21
MATERIAL/SUB-CONTRATADO |  |  | UN | COEF. | CUSTO UNIT. | CUSTO TOTAL
SOLVENTE DILUENTE A BASE DE AGUARRAS |  |  | L | 0.05 | 12.2 | 0.61
VERNIZ POLIURETANO BRILHANTE PARA MADEIRA, COM FILTRO SOLAR, USO INTERNO E EXTERNO |  |  | L | 0.27 | 28.21 | 7.62
EPI - FAMILIA SERVENTE - HORISTA (ENCARGOS COMPLEMENTARES - COLETADO CAIXA) |  |  | H | 0.3 | 1.02 | 0.31
FERRAMENTAS - FAMILIA SERVENTE - HORISTA (ENCARGOS COMPLEMENTARES - COLETADO CAIXA) |  |  | H | 0.3 | 0.38 | 0.11
EPI - FAMILIA PINTOR - HORISTA (ENCARGOS COMPLEMENTARES - COLETADO CAIXA) |  |  | H | 0.4 | 1.46 | 0.58
ALIMENTACAO (ENCARGOS COMPLEMENTARES) *COLETADO CAIXA* |  |  | H | 0.7 | 0.01 | 0.01
TRANSPORTE (ENCARGOS COMPLEMENTARES) *COLETADO CAIXA* |  |  | H | 0.7 | 0.53 | 0.37
EXAMES (ENCARGOS COMPLEMENTARES) *COLETADO CAIXA* |  |  | H | 0.7 | 0.35 | 0.25
SEGURO (ENCARGOS COMPLEMENTARES) *COLETADO CAIXA* |  |  | H | 0.7 | 0.01 | 0.01
FERRAMENTAS - FAMILIA PINTOR - HORISTA (ENCARGOS COMPLEMENTARES - COLETADO CAIXA) |  |  | H | 0.4 | 1.17 | 0.47
LIXA P/ PAREDE OU MADEIRA |  |  | UN | 1 | 0.43 | 0.43
TOTAL (C) | [5 empty] | 10.76
CUSTO DIRETO TOTAL | [5 empty] | 18.97
BDI 25,03% | [5 empty] | 4.75
PREÇO UNITÁRIO TOTAL | [5 empty] | 23.72
19. SERVIÇOS FINAIS
ITEM: 29010104-UFMA |  |  | UN: UN
SER.CG: Desmobilização - Bacabal, Pedreiras, Chapadinha e Codó.
MÃO DE OBRA |  |  | UN | COEF. | CUSTO UNIT. | CUSTO TOTAL
MOTORISTA DE CAMINHAO |  |  | H | 34.119 | 7.03 | 239.86
SERVENTE |  |  | H | 48.7008 | 5.08 | 247.4
SUB TOTAL | [5 empty] | 487.26
LEIS SOCIAIS 84,19% | [5 empty] | 410.22
TOTAL (A) | [5 empty] | 897.48
MATERIAL/SUB-CONTRATADO |  |  | UN | COEF. | CUSTO UNIT. | CUSTO TOTAL
CAMINHAO TOCO, PESO BRUTO TOTAL 16000 KG, CARGA UTIL MAXIMA DE 10685 KG, DISTANCIA ENTRE EIXOS 4,8M, POTENCIA 189 CV (INCLUI CABINE E CHASSI, NAO INCLUI CARROCERIA) |  |  | UN | 0.0026636 | 221153.38 | 589.06
CARROCERIA FIXA ABERTA DE MADEIRA PARA TRANSPORTE GERAL DE CARGA SECA DIMENSOES APROXIMADAS 2,5 X 7,00 X 0,50 M (INCLUI MONTAGEM, NAO INCLUI CAMINHAO) |  |  | UN | 0.0026636 | 18716.92 | 49.85
EPI - FAMILIA SERVENTE - HORISTA (ENCARGOS COMPLEMENTARES - COLETADO CAIXA) |  |  | H | 48 | 1.02 | 48.96
FERRAMENTAS - FAMILIA OPERADOR ESCAVADEIRA - HORISTA (ENCARGOS COMPLEMENTARES - COLETADO CAIXA) |  |  | H | 34 | 0.01 | 0.34
EPI - FAMILIA OPERADOR ESCAVADEIRA - HORISTA (ENCARGOS COMPLEMENTARES - COLETADO CAIXA) |  |  | H | 34 | 0.66 | 22.44
ALIMENTACAO (ENCARGOS COMPLEMENTARES) *COLETADO CAIXA* |  |  | H | 82 | 0.01 | 0.82
TRANSPORTE (ENCARGOS COMPLEMENTARES) *COLETADO CAIXA* |  |  | H | 82 | 0.53 | 43.46
EXAMES (ENCARGOS COMPLEMENTARES) *COLETADO CAIXA* |  |  | H | 82 | 0.35 | 28.7
SEGURO (ENCARGOS COMPLEMENTARES) *COLETADO CAIXA* |  |  | H | 82 | 0.01 | 0.82
FERRAMENTAS - FAMILIA SERVENTE - HORISTA (ENCARGOS COMPLEMENTARES - COLETADO CAIXA) |  |  | H | 48 | 0.38 | 18.24
OLEO DIESEL COMBUSTIVEL COMUM |  |  | L | 350.46 | 3.36 | 1177.55
TOTAL (C) | [5 empty] | 1980.24
CUSTO DIRETO TOTAL | [5 empty] | 2877.72
BDI 25,03% | [5 empty] | 720.29
PREÇO UNITÁRIO TOTAL | [5 empty] | 3598.02
ITEM: 9537UD-UFMA |  |  | UN: M2
SER.CG: Limpeza final da obra
MÃO DE OBRA |  |  | UN | COEF. | CUSTO UNIT. | CUSTO TOTAL
SERVENTE |  |  | H | 0.14204 | 5.08 | 0.72
SUB TOTAL | [5 empty] | 0.72
LEIS SOCIAIS 84,19% | [5 empty] | 0.61
TOTAL (A) | [5 empty] | 1.33
MATERIAL/SUB-CONTRATADO |  |  | UN | COEF. | CUSTO UNIT. | CUSTO TOTAL
ACIDO MURIATICO (SOLUCAO ACIDA) |  |  | L | 0.05 | 4.91 | 0.25
ALIMENTACAO (ENCARGOS COMPLEMENTARES) *COLETADO CAIXA* |  |  | H | 0.14 | 0.01 | 0.0014
TRANSPORTE (ENCARGOS COMPLEMENTARES) *COLETADO CAIXA* |  |  | H | 0.14 | 0.53 | 0.07
EXAMES (ENCARGOS COMPLEMENTARES) *COLETADO CAIXA* |  |  | H | 0.14 | 0.35 | 0.05
SEGURO (ENCARGOS COMPLEMENTARES) *COLETADO CAIXA* |  |  | H | 0.14 | 0.01 | 0.0014
EPI - FAMILIA SERVENTE - HORISTA (ENCARGOS COMPLEMENTARES - COLETADO CAIXA) |  |  | H | 0.14 | 1.02 | 0.14
FERRAMENTAS - FAMILIA SERVENTE - HORISTA (ENCARGOS COMPLEMENTARES - COLETADO CAIXA) |  |  | H | 0.14 | 0.38 | 0.05
TOTAL (C) | [5 empty] | 0.57
CUSTO DIRETO TOTAL | [5 empty] | 1.9
BDI 25,03% | [5 empty] | 0.47
PREÇO UNITÁRIO TOTAL | [5 empty] | 2.37
ITEM: 93590U.D1-UFMA |  |  | UN: M3
SER.CG: Transporte de brita em caminhão basculante 10 m³, em via urbana pavimentada, DMT acima de 30km (até 70km).
MÃO DE OBRA |  |  | UN | COEF. | CUSTO UNIT. | CUSTO TOTAL
MOTORISTA DE BASCULANTE |  |  | H | 0.33015 | 6.63 | 2.19
SUB TOTAL | [5 empty] | 2.19
LEIS SOCIAIS 84,19% | [5 empty] | 1.84
TOTAL (A) | [5 empty] | 4.03
MATERIAL/SUB-CONTRATADO |  |  | UN | COEF. | CUSTO UNIT. | CUSTO TOTAL
CAMINHAO TRUCADO, PESO BRUTO TOTAL 23000 KG, CARGA UTIL MAXIMA 15935 KG, DISTANCIA ENTRE EIXOS 4,80 M, POTENCIA 230 CV (INCLUI CABINE E CHASSI, NAO INCLUI CARROCERIA) |  |  | UN | 3.3873e-05 | 326400.12 | 11.06
CACAMBA METALICA BASCULANTE COM CAPACIDADE DE 10 M3 (INCLUI MONTAGEM, NAO INCLUI CAMINHAO) |  |  | UN | 3.3873e-05 | 47449.72 | 1.61
ALIMENTACAO (ENCARGOS COMPLEMENTARES) *COLETADO CAIXA* |  |  | H | 0.329 | 0.01 | 0.00329
TRANSPORTE (ENCARGOS COMPLEMENTARES) *COLETADO CAIXA* |  |  | H | 0.329 | 0.53 | 0.17
EXAMES (ENCARGOS COMPLEMENTARES) *COLETADO CAIXA* |  |  | H | 0.329 | 0.35 | 0.12
SEGURO (ENCARGOS COMPLEMENTARES) *COLETADO CAIXA* |  |  | H | 0.329 | 0.01 | 0.00329
FERRAMENTAS - FAMILIA OPERADOR ESCAVADEIRA - HORISTA (ENCARGOS COMPLEMENTARES - COLETADO CAIXA) |  |  | H | 0.329 | 0.01 | 0.00329
EPI - FAMILIA OPERADOR ESCAVADEIRA - HORISTA (ENCARGOS COMPLEMENTARES - COLETADO CAIXA) |  |  | H | 0.329 | 0.66 | 0.22
OLEO DIESEL COMBUSTIVEL COMUM |  |  | L | 5.4747 | 3.36 | 18.39
TOTAL (C) | [5 empty] | 31.57
CUSTO DIRETO TOTAL | [5 empty] | 35.61
BDI 25,03% | [5 empty] | 8.91
PREÇO UNITÁRIO TOTAL | [5 empty] | 44.52
ITEM: 93590U.D2-UFMA |  |  | UN: M3
SER.CG: Transporte de areia grossa em caminhão basculante 10 m³, em via urbana pavimentada, DMT acima de 30km (até 90km).
MÃO DE OBRA |  |  | UN | COEF. | CUSTO UNIT. | CUSTO TOTAL
MOTORISTA DE BASCULANTE |  |  | H | 0.42448 | 6.63 | 2.81
SUB TOTAL | [5 empty] | 2.81
LEIS SOCIAIS 84,19% | [5 empty] | 2.37
TOTAL (A) | [5 empty] | 5.18
MATERIAL/SUB-CONTRATADO |  |  | UN | COEF. | CUSTO UNIT. | CUSTO TOTAL
CAMINHAO TRUCADO, PESO BRUTO TOTAL 23000 KG, CARGA UTIL MAXIMA 15935 KG, DISTANCIA ENTRE EIXOS 4,80 M, POTENCIA 230 CV (INCLUI CABINE E CHASSI, NAO INCLUI CARROCERIA) |  |  | UN | 4.3551e-05 | 326400.12 | 14.22
CACAMBA METALICA BASCULANTE COM CAPACIDADE DE 10 M3 (INCLUI MONTAGEM, NAO INCLUI CAMINHAO) |  |  | UN | 4.3551e-05 | 47449.72 | 2.07
ALIMENTACAO (ENCARGOS COMPLEMENTARES) *COLETADO CAIXA* |  |  | H | 0.423 | 0.01 | 0.00423
TRANSPORTE (ENCARGOS COMPLEMENTARES) *COLETADO CAIXA* |  |  | H | 0.423 | 0.53 | 0.22419
EXAMES (ENCARGOS COMPLEMENTARES) *COLETADO CAIXA* |  |  | H | 0.423 | 0.35 | 0.15
SEGURO (ENCARGOS COMPLEMENTARES) *COLETADO CAIXA* |  |  | H | 0.423 | 0.01 | 0.00423
FERRAMENTAS - FAMILIA OPERADOR ESCAVADEIRA - HORISTA (ENCARGOS COMPLEMENTARES - COLETADO CAIXA) |  |  | H | 0.423 | 0.01 | 0.00423
EPI - FAMILIA OPERADOR ESCAVADEIRA - HORISTA (ENCARGOS COMPLEMENTARES - COLETADO CAIXA) |  |  | H | 0.423 | 0.66 | 0.28
OLEO DIESEL COMBUSTIVEL COMUM |  |  | L | 7.0389 | 3.36 | 23.65
TOTAL (C) | [5 empty] | 40.6
CUSTO DIRETO TOTAL | [5 empty] | 45.78
BDI 25,03% | [5 empty] | 11.46
PREÇO UNITÁRIO TOTAL | [5 empty] | 57.24
Maria de Lourdes Serêjo Pinto
Engª Civil CONFEA 110.718.088-0 Mat. UFMA 6660-5
Leila Cardoso Azevêdo
Engª Civil CONFEA 110.744.215-0