## Quadros de Distribuição
Relatório de Dimensionamento: QGBT | Relatório de Dimensionamento: QGBT | Relatório de Dimensionamento: QGBT | Relatório de Dimensionamento: QGBT | Relatório de Dimensionamento: QGBT | Relatório de Dimensionamento: QGBT | Relatório de Dimensionamento: QGBT | Relatório de Dimensionamento: QGBT | Relatório de Dimensionamento: QGBT | Relatório de Dimensionamento: QGBT | Relatório de Dimensionamento: QGBT | Relatório de Dimensionamento: QGBT | Relatório de Dimensionamento: QGBT | Relatório de Dimensionamento: QGBT | Relatório de Dimensionamento: QGBT
Relatório de Dimensionamento: QGBT | Relatório de Dimensionamento: QGBT | Relatório de Dimensionamento: QGBT | Relatório de Dimensionamento: QGBT | Relatório de Dimensionamento: QGBT | Relatório de Dimensionamento: QGBT | Relatório de Dimensionamento: QGBT | Relatório de Dimensionamento: QGBT | Relatório de Dimensionamento: QGBT | Relatório de Dimensionamento: QGBT | Relatório de Dimensionamento: QGBT | Relatório de Dimensionamento: QGBT | Relatório de Dimensionamento: QGBT | Relatório de Dimensionamento: QGBT | Relatório de Dimensionamento: QGBT
Relatório de Dimensionamento: QGBT | Relatório de Dimensionamento: QGBT | Relatório de Dimensionamento: QGBT | Relatório de Dimensionamento: QGBT | Relatório de Dimensionamento: QGBT | Relatório de Dimensionamento: QGBT | Relatório de Dimensionamento: QGBT | Relatório de Dimensionamento: QGBT | Relatório de Dimensionamento: QGBT | Relatório de Dimensionamento: QGBT | Relatório de Dimensionamento: QGBT | Relatório de Dimensionamento: QGBT | Relatório de Dimensionamento: QGBT | Relatório de Dimensionamento: QGBT | Relatório de Dimensionamento: QGBT
Circuito | Descrição | Potência Aparente (VA) | Corrente Aparente (A) | Isolação | Instalação | Corrente de Projeto (A) | Fator K | ΔV%(max) | ΔV%(Calculado) | Comprimento (m) | Disjuntor Calculado (A) | Disjuntor Adotado (A) | Seção Calculada (mm²) | Seção Adotada (mm²)
1,2,3 | QDG-SUB | 63793.4201 | 96.9241 | XLPE | C | 73.7551 | 1.3 | 4 | 2.7416 | 26.0001 | 80 | 80 | 10 | 25
6,7,8 | QDG-P2 | 78330 | 119.0101 | XLPE | C | 111.0761 | 1.3 | 4 | 2.4144 | 25.3007 | 125 | 125 | 25 | 35
10,11,12 | QDG-P1 | 177325.2216 | 269.4178 | XLPE | C | 267.0464 | 1.3 | 4 | 1.3984 | 20.7704 | 320 | 320 | 95 | 120
15,16,17 | QDG-T | 202534.3351 | 307.7191 | XLPE | C | 382.3445 | 1.3 | 4 | 1.0159 | 20.6626 | 400 | 400 | 150 | 185
Relatório de Dimensionamento: QDG-SUB | Relatório de Dimensionamento: QDG-SUB | Relatório de Dimensionamento: QDG-SUB | Relatório de Dimensionamento: QDG-SUB | Relatório de Dimensionamento: QDG-SUB | Relatório de Dimensionamento: QDG-SUB | Relatório de Dimensionamento: QDG-SUB | Relatório de Dimensionamento: QDG-SUB | Relatório de Dimensionamento: QDG-SUB | Relatório de Dimensionamento: QDG-SUB | Relatório de Dimensionamento: QDG-SUB | Relatório de Dimensionamento: QDG-SUB | Relatório de Dimensionamento: QDG-SUB | Relatório de Dimensionamento: QDG-SUB | Relatório de Dimensionamento: QDG-SUB
Relatório de Dimensionamento: QDG-SUB | Relatório de Dimensionamento: QDG-SUB | Relatório de Dimensionamento: QDG-SUB | Relatório de Dimensionamento: QDG-SUB | Relatório de Dimensionamento: QDG-SUB | Relatório de Dimensionamento: QDG-SUB | Relatório de Dimensionamento: QDG-SUB | Relatório de Dimensionamento: QDG-SUB | Relatório de Dimensionamento: QDG-SUB | Relatório de Dimensionamento: QDG-SUB | Relatório de Dimensionamento: QDG-SUB | Relatório de Dimensionamento: QDG-SUB | Relatório de Dimensionamento: QDG-SUB | Relatório de Dimensionamento: QDG-SUB | Relatório de Dimensionamento: QDG-SUB
Relatório de Dimensionamento: QDG-SUB | Relatório de Dimensionamento: QDG-SUB | Relatório de Dimensionamento: QDG-SUB | Relatório de Dimensionamento: QDG-SUB | Relatório de Dimensionamento: QDG-SUB | Relatório de Dimensionamento: QDG-SUB | Relatório de Dimensionamento: QDG-SUB | Relatório de Dimensionamento: QDG-SUB | Relatório de Dimensionamento: QDG-SUB | Relatório de Dimensionamento: QDG-SUB | Relatório de Dimensionamento: QDG-SUB | Relatório de Dimensionamento: QDG-SUB | Relatório de Dimensionamento: QDG-SUB | Relatório de Dimensionamento: QDG-SUB | Relatório de Dimensionamento: QDG-SUB
Circuito | Descrição | Potência Aparente (VA) | Corrente Aparente (A) | Isolação | Instalação | Corrente de Projeto (A) | Fator K | ΔV%(max) | ΔV%(Calculado) | Comprimento (m) | Disjuntor Calculado (A) | Disjuntor Adotado (A) | Seção Calculada (mm²) | Seção Adotada (mm²)
1 | QDLF-SUB-AE | 2504.3478 | 3.805 | XLPE | B1 | 10.7329 | 1.3 | 4 | 0.13783 | 3.2631 | 16 | 16 | 2.5 | 6
2,3,4 | QDLF-SUB-LAB1 | 16893.3577 | 25.6668 | XLPE | C | 24.308 | 1.3 | 4 | 0.73328 | 6.411 | 25 | 25 | 2.5 | 6
6,7,8 | QDLF-SUB-LAB3 | 21939.4343 | 33.3335 | XLPE | C | 25.1062 | 1.3 | 4 | 0.54624 | 6.3035 | 32 | 32 | 4 | 10
10,11,12 | QDLF-SUB-LAB2 | 22481.8971 | 34.1577 | XLPE | C | 25.7695 | 1.3 | 4 | 1.3703 | 16.0392 | 32 | 32 | 4 | 10
Relatório de Dimensionamento: QDLF-SUB-AE
Circuito | Descrição | Potência Aparente (VA) | Corrente Aparente (A) | Isolação | Instalação | Corrente de Projeto (A) | Fator K | ΔV%(max) | ΔV%(Calculado) | Comprimento (m) | Disjuntor Calculado (A) | Disjuntor Adotado (A) | Seção Calculada (mm²) | Seção Adotada (mm²)
1 | Iluminação+TUGs | 1252.1739 | 5.6917 | PVC | B1 | 8.131 | 1.3 | 4 | 0.71735 | 33.9527 | 10 | 10 | 1.5 | 2.5
3 | Iluminação+TUGs | 1252.1739 | 5.6917 | PVC | B1 | 8.131 | 1.3 | 4 | 1.6539 | 61.7809 | 10 | 10 | 1.5 | 2.5
Relatório de Dimensionamento: QDLF-SUB-LAB1 | Relatório de Dimensionamento: QDLF-SUB-LAB1 | Relatório de Dimensionamento: QDLF-SUB-LAB1 | Relatório de Dimensionamento: QDLF-SUB-LAB1 | Relatório de Dimensionamento: QDLF-SUB-LAB1 | Relatório de Dimensionamento: QDLF-SUB-LAB1 | Relatório de Dimensionamento: QDLF-SUB-LAB1 | Relatório de Dimensionamento: QDLF-SUB-LAB1 | Relatório de Dimensionamento: QDLF-SUB-LAB1 | Relatório de Dimensionamento: QDLF-SUB-LAB1 | Relatório de Dimensionamento: QDLF-SUB-LAB1 | Relatório de Dimensionamento: QDLF-SUB-LAB1 | Relatório de Dimensionamento: QDLF-SUB-LAB1 | Relatório de Dimensionamento: QDLF-SUB-LAB1 | Relatório de Dimensionamento: QDLF-SUB-LAB1
Relatório de Dimensionamento: QDLF-SUB-LAB1 | Relatório de Dimensionamento: QDLF-SUB-LAB1 | Relatório de Dimensionamento: QDLF-SUB-LAB1 | Relatório de Dimensionamento: QDLF-SUB-LAB1 | Relatório de Dimensionamento: QDLF-SUB-LAB1 | Relatório de Dimensionamento: QDLF-SUB-LAB1 | Relatório de Dimensionamento: QDLF-SUB-LAB1 | Relatório de Dimensionamento: QDLF-SUB-LAB1 | Relatório de Dimensionamento: QDLF-SUB-LAB1 | Relatório de Dimensionamento: QDLF-SUB-LAB1 | Relatório de Dimensionamento: QDLF-SUB-LAB1 | Relatório de Dimensionamento: QDLF-SUB-LAB1 | Relatório de Dimensionamento: QDLF-SUB-LAB1 | Relatório de Dimensionamento: QDLF-SUB-LAB1 | Relatório de Dimensionamento: QDLF-SUB-LAB1
Relatório de Dimensionamento: QDLF-SUB-LAB1 | Relatório de Dimensionamento: QDLF-SUB-LAB1 | Relatório de Dimensionamento: QDLF-SUB-LAB1 | Relatório de Dimensionamento: QDLF-SUB-LAB1 | Relatório de Dimensionamento: QDLF-SUB-LAB1 | Relatório de Dimensionamento: QDLF-SUB-LAB1 | Relatório de Dimensionamento: QDLF-SUB-LAB1 | Relatório de Dimensionamento: QDLF-SUB-LAB1 | Relatório de Dimensionamento: QDLF-SUB-LAB1 | Relatório de Dimensionamento: QDLF-SUB-LAB1 | Relatório de Dimensionamento: QDLF-SUB-LAB1 | Relatório de Dimensionamento: QDLF-SUB-LAB1 | Relatório de Dimensionamento: QDLF-SUB-LAB1 | Relatório de Dimensionamento: QDLF-SUB-LAB1 | Relatório de Dimensionamento: QDLF-SUB-LAB1
Circuito | Descrição | Potência Aparente (VA) | Corrente Aparente (A) | Isolação | Instalação | Corrente de Projeto (A) | Fator K | ΔV%(max) | ΔV%(Calculado) | Comprimento (m) | Disjuntor Calculado (A) | Disjuntor Adotado (A) | Seção Calculada (mm²) | Seção Adotada (mm²)
1 | Iluminação+TUGs | 626.087 | 2.8458 | PVC | F | 3.9526 | 1.3 | 4 | 0.4013 | 25.8109 | 10 | 10 | 1.5 | 2.5
2 | Iluminação+TUGs | 1000 | 4.5455 | PVC | F | 6.3131 | 1.3 | 4 | 0.24063 | 6.9987 | 10 | 10 | 2.5 | 2.5
3 | Ar Condicionado | 4195 | 19.0682 | PVC | F | 26.4836 | 1.3 | 4 | 1.5678 | 17.0778 | 32 | 32 | 4 | 4
4 | Ar Condicionado | 4195 | 19.0682 | PVC | F | 26.4836 | 1.3 | 4 | 1.9651 | 20.7711 | 32 | 32 | 4 | 4
5 | Iluminação+TUGs | 1000 | 4.5455 | PVC | F | 6.3131 | 1.3 | 4 | 0.42608 | 11.8049 | 10 | 10 | 2.5 | 2.5
6 | Iluminação+TUGs | 1000 | 4.5455 | PVC | F | 6.3131 | 1.3 | 4 | 0.71287 | 19.5054 | 10 | 10 | 2.5 | 2.5
7 | Iluminação+TUGs | 1000 | 4.5455 | PVC | F | 6.3131 | 1.3 | 4 | 0.50246 | 14.0862 | 10 | 10 | 2.5 | 2.5
8 | Iluminação+TUGs | 1000 | 4.5455 | PVC | F | 6.3131 | 1.3 | 4 | 0.61508 | 16.1569 | 10 | 10 | 2.5 | 2.5
11 | Iluminação+TUGs | 1000 | 4.5455 | PVC | F | 6.3131 | 1.3 | 4 | 0.5892 | 15.2623 | 10 | 10 | 2.5 | 2.5
14 | Iluminação+TUGs | 1000 | 4.5455 | PVC | F | 6.3131 | 1.3 | 4 | 0.38875 | 10.1551 | 10 | 10 | 2.5 | 2.5
17 | Iluminação+TUGs | 1000 | 4.5455 | PVC | F | 6.3131 | 1.3 | 4 | 0.56243 | 15.8493 | 10 | 10 | 2.5 | 2.5
Relatório de Dimensionamento: QDLF-SUB-LAB2 | Relatório de Dimensionamento: QDLF-SUB-LAB2 | Relatório de Dimensionamento: QDLF-SUB-LAB2 | Relatório de Dimensionamento: QDLF-SUB-LAB2 | Relatório de Dimensionamento: QDLF-SUB-LAB2 | Relatório de Dimensionamento: QDLF-SUB-LAB2 | Relatório de Dimensionamento: QDLF-SUB-LAB2 | Relatório de Dimensionamento: QDLF-SUB-LAB2 | Relatório de Dimensionamento: QDLF-SUB-LAB2 | Relatório de Dimensionamento: QDLF-SUB-LAB2 | Relatório de Dimensionamento: QDLF-SUB-LAB2 | Relatório de Dimensionamento: QDLF-SUB-LAB2 | Relatório de Dimensionamento: QDLF-SUB-LAB2 | Relatório de Dimensionamento: QDLF-SUB-LAB2 | Relatório de Dimensionamento: QDLF-SUB-LAB2
Relatório de Dimensionamento: QDLF-SUB-LAB2 | Relatório de Dimensionamento: QDLF-SUB-LAB2 | Relatório de Dimensionamento: QDLF-SUB-LAB2 | Relatório de Dimensionamento: QDLF-SUB-LAB2 | Relatório de Dimensionamento: QDLF-SUB-LAB2 | Relatório de Dimensionamento: QDLF-SUB-LAB2 | Relatório de Dimensionamento: QDLF-SUB-LAB2 | Relatório de Dimensionamento: QDLF-SUB-LAB2 | Relatório de Dimensionamento: QDLF-SUB-LAB2 | Relatório de Dimensionamento: QDLF-SUB-LAB2 | Relatório de Dimensionamento: QDLF-SUB-LAB2 | Relatório de Dimensionamento: QDLF-SUB-LAB2 | Relatório de Dimensionamento: QDLF-SUB-LAB2 | Relatório de Dimensionamento: QDLF-SUB-LAB2 | Relatório de Dimensionamento: QDLF-SUB-LAB2
Relatório de Dimensionamento: QDLF-SUB-LAB2 | Relatório de Dimensionamento: QDLF-SUB-LAB2 | Relatório de Dimensionamento: QDLF-SUB-LAB2 | Relatório de Dimensionamento: QDLF-SUB-LAB2 | Relatório de Dimensionamento: QDLF-SUB-LAB2 | Relatório de Dimensionamento: QDLF-SUB-LAB2 | Relatório de Dimensionamento: QDLF-SUB-LAB2 | Relatório de Dimensionamento: QDLF-SUB-LAB2 | Relatório de Dimensionamento: QDLF-SUB-LAB2 | Relatório de Dimensionamento: QDLF-SUB-LAB2 | Relatório de Dimensionamento: QDLF-SUB-LAB2 | Relatório de Dimensionamento: QDLF-SUB-LAB2 | Relatório de Dimensionamento: QDLF-SUB-LAB2 | Relatório de Dimensionamento: QDLF-SUB-LAB2 | Relatório de Dimensionamento: QDLF-SUB-LAB2
Circuito | Descrição | Potência Aparente (VA) | Corrente Aparente (A) | Isolação | Instalação | Corrente de Projeto (A) | Fator K | ΔV%(max) | ΔV%(Calculado) | Comprimento (m) | Disjuntor Calculado (A) | Disjuntor Adotado (A) | Seção Calculada (mm²) | Seção Adotada (mm²)
1 | Iluminação+TUGs (Residencial) | 1000 | 4.5455 | PVC | F | 6.3131 | 1.3 | 4 | 1.0713 | 27.7544 | 10 | 10 | 2.5 | 2.5
2 | Iluminação+TUGs (Residencial) | 1000 | 4.5455 | PVC | B1 | 6.4935 | 1.3 | 4 | 0.38798 | 10.6216 | 10 | 10 | 2.5 | 2.5
3 | Ar Condicionado | 4195 | 19.0682 | PVC | F | 26.4836 | 1.3 | 4 | 1.9005 | 29.1054 | 32 | 32 | 2.5 | 6
4 | Iluminação+TUGs (Residencial) | 1000 | 4.5455 | PVC | F | 6.3131 | 1.3 | 4 | 1.0289 | 27.5383 | 10 | 10 | 2.5 | 2.5
5 | Ar Condicionado | 4195 | 19.0682 | PVC | F | 26.4836 | 1.3 | 4 | 1.6605 | 25.415 | 32 | 32 | 2.5 | 6
6 | Iluminação+TUGs (Residencial) | 1000 | 4.5455 | PVC | B1 | 6.4935 | 1.3 | 4 | 0.88949 | 22.1943 | 10 | 10 | 2.5 | 2.5
7 | Iluminação+TUGs (Residencial) | 1000 | 4.5455 | PVC | B1 | 6.4935 | 1.3 | 4 | 0.94184 | 24.0042 | 10 | 10 | 2.5 | 2.5
8 | Iluminação+TUGs (Residencial) | 1000 | 4.5455 | PVC | B1 | 6.4935 | 1.3 | 4 | 0.83409 | 20.6621 | 10 | 10 | 2.5 | 2.5
9 | Iluminação+TUGs (Residencial) | 1000 | 4.5455 | PVC | F | 6.3131 | 1.3 | 4 | 1.0245 | 26.1389 | 10 | 10 | 2.5 | 2.5
10 | Iluminação+TUGs (Residencial) | 1252.1739 | 5.6917 | PVC | F | 7.9051 | 1.3 | 4 | 0.76801 | 35.4684 | 10 | 10 | 1.5 | 2.5
11 | Iluminação+TUGs (Residencial) | 1000 | 4.5455 | PVC | F | 6.3131 | 1.3 | 4 | 0.92262 | 23.8633 | 10 | 10 | 2.5 | 2.5
12 | Iluminação+TUGs (Residencial) | 1000 | 4.5455 | PVC | F | 6.3131 | 1.3 | 4 | 0.63081 | 16.8167 | 10 | 10 | 2.5 | 2.5
13 | Iluminação+TUGs (Residencial) | 1000 | 4.5455 | PVC | F | 6.3131 | 1.3 | 4 | 0.95211 | 25.0173 | 10 | 10 | 2.5 | 2.5
14 | Iluminação+TUGs (Residencial) | 1000 | 4.5455 | PVC | B1 | 6.4935 | 1.3 | 4 | 0.21829 | 5.334 | 10 | 10 | 2.5 | 2.5
16 | Iluminação+TUGs (Residencial) | 1000 | 4.5455 | PVC | F | 6.3131 | 1.3 | 4 | 0.82532 | 21.8601 | 10 | 10 | 2.5 | 2.5
19 | Iluminação+TUGs (Residencial) | 1000 | 4.5455 | PVC | B1 | 6.4935 | 1.3 | 4 | 0.302 | 7.6492 | 10 | 10 | 2.5 | 2.5
Relatório de Dimensionamento: QDLF-SUB-LAB3 | Relatório de Dimensionamento: QDLF-SUB-LAB3 | Relatório de Dimensionamento: QDLF-SUB-LAB3 | Relatório de Dimensionamento: QDLF-SUB-LAB3 | Relatório de Dimensionamento: QDLF-SUB-LAB3 | Relatório de Dimensionamento: QDLF-SUB-LAB3 | Relatório de Dimensionamento: QDLF-SUB-LAB3 | Relatório de Dimensionamento: QDLF-SUB-LAB3 | Relatório de Dimensionamento: QDLF-SUB-LAB3 | Relatório de Dimensionamento: QDLF-SUB-LAB3 | Relatório de Dimensionamento: QDLF-SUB-LAB3 | Relatório de Dimensionamento: QDLF-SUB-LAB3 | Relatório de Dimensionamento: QDLF-SUB-LAB3 | Relatório de Dimensionamento: QDLF-SUB-LAB3 | Relatório de Dimensionamento: QDLF-SUB-LAB3
Relatório de Dimensionamento: QDLF-SUB-LAB3 | Relatório de Dimensionamento: QDLF-SUB-LAB3 | Relatório de Dimensionamento: QDLF-SUB-LAB3 | Relatório de Dimensionamento: QDLF-SUB-LAB3 | Relatório de Dimensionamento: QDLF-SUB-LAB3 | Relatório de Dimensionamento: QDLF-SUB-LAB3 | Relatório de Dimensionamento: QDLF-SUB-LAB3 | Relatório de Dimensionamento: QDLF-SUB-LAB3 | Relatório de Dimensionamento: QDLF-SUB-LAB3 | Relatório de Dimensionamento: QDLF-SUB-LAB3 | Relatório de Dimensionamento: QDLF-SUB-LAB3 | Relatório de Dimensionamento: QDLF-SUB-LAB3 | Relatório de Dimensionamento: QDLF-SUB-LAB3 | Relatório de Dimensionamento: QDLF-SUB-LAB3 | Relatório de Dimensionamento: QDLF-SUB-LAB3
Relatório de Dimensionamento: QDLF-SUB-LAB3 | Relatório de Dimensionamento: QDLF-SUB-LAB3 | Relatório de Dimensionamento: QDLF-SUB-LAB3 | Relatório de Dimensionamento: QDLF-SUB-LAB3 | Relatório de Dimensionamento: QDLF-SUB-LAB3 | Relatório de Dimensionamento: QDLF-SUB-LAB3 | Relatório de Dimensionamento: QDLF-SUB-LAB3 | Relatório de Dimensionamento: QDLF-SUB-LAB3 | Relatório de Dimensionamento: QDLF-SUB-LAB3 | Relatório de Dimensionamento: QDLF-SUB-LAB3 | Relatório de Dimensionamento: QDLF-SUB-LAB3 | Relatório de Dimensionamento: QDLF-SUB-LAB3 | Relatório de Dimensionamento: QDLF-SUB-LAB3 | Relatório de Dimensionamento: QDLF-SUB-LAB3 | Relatório de Dimensionamento: QDLF-SUB-LAB3
Circuito | Descrição | Potência Aparente (VA) | Corrente Aparente (A) | Isolação | Instalação | Corrente de Projeto (A) | Fator K | ΔV%(max) | ΔV%(Calculado) | Comprimento (m) | Disjuntor Calculado (A) | Disjuntor Adotado (A) | Seção Calculada (mm²) | Seção Adotada (mm²)
2 | Iluminação+TUGs | 704.3478 | 3.2016 | PVC | B1 | 4.4466 | 1.3 | 4 | 0.53014 | 30.646 | 10 | 10 | 1.5 | 2.5
3 | Iluminação+TUGs | 1000 | 4.5455 | PVC | B1 | 6.3131 | 1.3 | 4 | 0.24272 | 7.3289 | 10 | 10 | 2.5 | 2.5
4 | Ar Condicionado | 4195 | 19.0682 | PVC | B1 | 26.4836 | 1.3 | 4 | 1.502 | 16.1318 | 32 | 32 | 4 | 4
5 | Ar Condicionado | 4195 | 19.0682 | PVC | B1 | 26.4836 | 1.3 | 4 | 2.069 | 21.5253 | 32 | 32 | 4 | 4
6 | Iluminação+TUGs | 1000 | 4.5455 | PVC | B1 | 6.3131 | 1.3 | 4 | 0.4569 | 12.5018 | 10 | 10 | 2.5 | 2.5
7 | Iluminação+TUGs | 1000 | 4.5455 | PVC | B1 | 6.3131 | 1.3 | 4 | 0.4239 | 11.5425 | 10 | 10 | 2.5 | 2.5
8 | Iluminação+TUGs | 1000 | 4.5455 | PVC | B1 | 6.993 | 1.3 | 4 | 0.031889 | 0.7166 | 10 | 10 | 2.5 | 2.5
9 | Iluminação+TUGs | 1000 | 4.5455 | PVC | B1 | 6.3131 | 1.3 | 4 | 0.5276 | 14.167 | 10 | 10 | 2.5 | 2.5
10 | Iluminação+TUGs | 1000 | 4.5455 | PVC | B1 | 6.993 | 1.3 | 4 | 0.12301 | 2.9216 | 10 | 10 | 2.5 | 2.5
11 | Iluminação+TUGs | 1000 | 4.5455 | PVC | B1 | 6.993 | 1.3 | 4 | 0.27434 | 7.6518 | 10 | 10 | 2.5 | 2.5
12 | Iluminação+TUGs | 1000 | 4.5455 | PVC | B1 | 6.3131 | 1.3 | 4 | 0.76555 | 19.9712 | 10 | 10 | 2.5 | 2.5
13 | Iluminação+TUGs | 1000 | 4.5455 | PVC | B1 | 6.3131 | 1.3 | 4 | 0.54198 | 14.3609 | 10 | 10 | 2.5 | 2.5
14 | Iluminação+TUGs | 1000 | 4.5455 | PVC | B1 | 6.3131 | 1.3 | 4 | 0.81883 | 21.8132 | 10 | 10 | 2.5 | 2.5
15 | Iluminação+TUGs | 1000 | 4.5455 | PVC | B1 | 4.5455 | 1.3 | 4 | 0.013991 | 0.4837 | 10 | 10 | 2.5 | 2.5
18 | Iluminação+TUGs | 1000 | 4.5455 | PVC | B1 | 6.993 | 1.3 | 4 | 0.19554 | 4.9276 | 10 | 10 | 2.5 | 2.5
21 | Iluminação+TUGs | 1000 | 4.5455 | PVC | B1 | 6.3131 | 1.3 | 4 | 0.63336 | 17.5203 | 10 | 10 | 2.5 | 2.5
Relatório de Dimensionamento: QDG-T | Relatório de Dimensionamento: QDG-T | Relatório de Dimensionamento: QDG-T | Relatório de Dimensionamento: QDG-T | Relatório de Dimensionamento: QDG-T | Relatório de Dimensionamento: QDG-T | Relatório de Dimensionamento: QDG-T | Relatório de Dimensionamento: QDG-T | Relatório de Dimensionamento: QDG-T | Relatório de Dimensionamento: QDG-T | Relatório de Dimensionamento: QDG-T | Relatório de Dimensionamento: QDG-T | Relatório de Dimensionamento: QDG-T | Relatório de Dimensionamento: QDG-T | Relatório de Dimensionamento: QDG-T
Relatório de Dimensionamento: QDG-T | Relatório de Dimensionamento: QDG-T | Relatório de Dimensionamento: QDG-T | Relatório de Dimensionamento: QDG-T | Relatório de Dimensionamento: QDG-T | Relatório de Dimensionamento: QDG-T | Relatório de Dimensionamento: QDG-T | Relatório de Dimensionamento: QDG-T | Relatório de Dimensionamento: QDG-T | Relatório de Dimensionamento: QDG-T | Relatório de Dimensionamento: QDG-T | Relatório de Dimensionamento: QDG-T | Relatório de Dimensionamento: QDG-T | Relatório de Dimensionamento: QDG-T | Relatório de Dimensionamento: QDG-T
Relatório de Dimensionamento: QDG-T | Relatório de Dimensionamento: QDG-T | Relatório de Dimensionamento: QDG-T | Relatório de Dimensionamento: QDG-T | Relatório de Dimensionamento: QDG-T | Relatório de Dimensionamento: QDG-T | Relatório de Dimensionamento: QDG-T | Relatório de Dimensionamento: QDG-T | Relatório de Dimensionamento: QDG-T | Relatório de Dimensionamento: QDG-T | Relatório de Dimensionamento: QDG-T | Relatório de Dimensionamento: QDG-T | Relatório de Dimensionamento: QDG-T | Relatório de Dimensionamento: QDG-T | Relatório de Dimensionamento: QDG-T
Circuito | Descrição | Potência Aparente (VA) | Corrente Aparente (A) | Isolação | Instalação | Corrente de Projeto (A) | Fator K | ΔV%(max) | ΔV%(Calculado) | Comprimento (m) | Disjuntor Calculado (A) | Disjuntor Adotado (A) | Seção Calculada (mm²) | Seção Adotada (mm²)
1,2,3 | QDAC-T-1 | 36100 | 54.8483 | XLPE | C | 67.385 | 1.3 | 4 | 3.8851 | 21.6103 | 70 | 70 | 10 | 10
4,5,6 | QDINF-T-1 | 15000 | 22.79 | XLPE | C | 32.55 | 1.3 | 4 | 0 | 0 | 40 | 40 | 4 | 6
7,8,9 | QDINF-T-2 | 10800 | 16.4089 | XLPE | C | 5.6259 | 1.3 | 4 | 3.6539 | 45.0163 | 10 | 32 | 6 | 6
10,11,12 | QDLF-T-LABEC | 15000 | 22.7901 | XLPE | C | 32.5573 | 1.3 | 4 | 0 | 0 | 40 | 50 | 4 | 10
13,14,15 | QDLF-T-LHICEAI | 15000 | 22.7901 | XLPE | C | 32.5573 | 1.3 | 4 | 0 | 0 | 40 | 50 | 4 | 10
16,17,18 | QDLF-T-LABQ | 27000 | 41.0223 | XLPE | C | 58.6032 | 1.3 | 4 | 0 | 0 | 63 | 63 | 10 | 10
19,20,21 | QDLF-T-LABEA | 30000 | 45.5803 | XLPE | C | 65.1147 | 1.3 | 4 | 0 | 0 | 70 | 70 | 10 | 10
22,23,24 | QDAC-T-2 | 57810 | 87.8332 | XLPE | C | 107.9094 | 1.3 | 4 | 2.0532 | 24.7377 | 125 | 125 | 25 | 35
Relatório de Dimensionamento: QDAC-T-1 | Relatório de Dimensionamento: QDAC-T-1 | Relatório de Dimensionamento: QDAC-T-1 | Relatório de Dimensionamento: QDAC-T-1 | Relatório de Dimensionamento: QDAC-T-1 | Relatório de Dimensionamento: QDAC-T-1 | Relatório de Dimensionamento: QDAC-T-1 | Relatório de Dimensionamento: QDAC-T-1 | Relatório de Dimensionamento: QDAC-T-1 | Relatório de Dimensionamento: QDAC-T-1 | Relatório de Dimensionamento: QDAC-T-1 | Relatório de Dimensionamento: QDAC-T-1 | Relatório de Dimensionamento: QDAC-T-1 | Relatório de Dimensionamento: QDAC-T-1 | Relatório de Dimensionamento: QDAC-T-1
Relatório de Dimensionamento: QDAC-T-1 | Relatório de Dimensionamento: QDAC-T-1 | Relatório de Dimensionamento: QDAC-T-1 | Relatório de Dimensionamento: QDAC-T-1 | Relatório de Dimensionamento: QDAC-T-1 | Relatório de Dimensionamento: QDAC-T-1 | Relatório de Dimensionamento: QDAC-T-1 | Relatório de Dimensionamento: QDAC-T-1 | Relatório de Dimensionamento: QDAC-T-1 | Relatório de Dimensionamento: QDAC-T-1 | Relatório de Dimensionamento: QDAC-T-1 | Relatório de Dimensionamento: QDAC-T-1 | Relatório de Dimensionamento: QDAC-T-1 | Relatório de Dimensionamento: QDAC-T-1 | Relatório de Dimensionamento: QDAC-T-1
Relatório de Dimensionamento: QDAC-T-1 | Relatório de Dimensionamento: QDAC-T-1 | Relatório de Dimensionamento: QDAC-T-1 | Relatório de Dimensionamento: QDAC-T-1 | Relatório de Dimensionamento: QDAC-T-1 | Relatório de Dimensionamento: QDAC-T-1 | Relatório de Dimensionamento: QDAC-T-1 | Relatório de Dimensionamento: QDAC-T-1 | Relatório de Dimensionamento: QDAC-T-1 | Relatório de Dimensionamento: QDAC-T-1 | Relatório de Dimensionamento: QDAC-T-1 | Relatório de Dimensionamento: QDAC-T-1 | Relatório de Dimensionamento: QDAC-T-1 | Relatório de Dimensionamento: QDAC-T-1 | Relatório de Dimensionamento: QDAC-T-1
Circuito | Descrição | Potência Aparente (VA) | Corrente Aparente (A) | Isolação | Instalação | Corrente de Projeto (A) | Fator K | ΔV%(max) | ΔV%(Calculado) | Comprimento (m) | Disjuntor Calculado (A) | Disjuntor Adotado (A) | Seção Calculada (mm²) | Seção Adotada (mm²)
1 | Ar Condicionado | 1260 | 5.7273 | PVC | C | 8.1818 | 1.3 | 4 | 0.79634 | 28.982 | 10 | 20 | 2.5 | 4
2 | Ar Condicionado | 1260 | 5.7273 | PVC | B1 | 8.8112 | 1.3 | 4 | 1.6859 | 52.8703 | 10 | 20 | 2.5 | 4
3 | Ar Condicionado | 2800 | 12.7273 | PVC | C | 18.1818 | 1.3 | 4 | 1.5468 | 24.5791 | 20 | 20 | 2.5 | 4
4 | Ar Condicionado | 3380 | 15.3636 | PVC | C | 21.9481 | 1.3 | 4 | 3.4829 | 43.1321 | 25 | 25 | 4 | 4
5 | Ar Condicionado | 6340 | 28.8182 | PVC | C | 41.1688 | 1.3 | 4 | 1.1983 | 22.8634 | 50 | 50 | 10 | 10
6 | Ar Condicionado | 6340 | 28.8182 | PVC | C | 41.1688 | 1.3 | 4 | 1.6916 | 30.2198 | 50 | 50 | 10 | 10
7 | Ar Condicionado | 3380 | 15.3636 | PVC | C | 21.9481 | 1.3 | 4 | 3.4261 | 42.203 | 25 | 25 | 4 | 4
8 | Ar Condicionado | 1260 | 5.7273 | PVC | C | 8.1818 | 1.3 | 4 | 1.6539 | 53.0759 | 10 | 20 | 2.5 | 4
9 | Ar Condicionado | 1260 | 5.7273 | PVC | B1 | 8.8112 | 1.3 | 4 | 1.7069 | 53.7943 | 10 | 20 | 2.5 | 4
10 | Ar Condicionado | 1260 | 5.7273 | PVC | C | 8.1818 | 1.3 | 4 | 1.358 | 43.7413 | 10 | 20 | 2.5 | 4
11 | Ar Condicionado | 1260 | 5.7273 | PVC | C | 8.1818 | 1.3 | 4 | 1.3081 | 41.7831 | 10 | 20 | 2.5 | 4
12 | Ar Condicionado | 1260 | 5.7273 | PVC | C | 8.1818 | 1.3 | 4 | 1.3345 | 42.7122 | 10 | 20 | 2.5 | 4
13 | Ar Condicionado | 1260 | 5.7273 | PVC | C | 8.1818 | 1.3 | 4 | 1.6332 | 52.1668 | 10 | 20 | 2.5 | 4
14 | Ar Condicionado | 1260 | 5.7273 | PVC | B1 | 8.8112 | 1.3 | 4 | 1.6274 | 50.9471 | 10 | 20 | 2.5 | 4
15 | Ar Condicionado | 1260 | 5.7273 | PVC | C | 8.1818 | 1.3 | 4 | 1.6045 | 51.1578 | 10 | 20 | 2.5 | 4
16 | Ar Condicionado | 1260 | 5.7273 | PVC | B1 | 8.8112 | 1.3 | 4 | 1.6568 | 51.8512 | 10 | 20 | 2.5 | 4
Relatório de Dimensionamento: QDAC-T-2 | Relatório de Dimensionamento: QDAC-T-2 | Relatório de Dimensionamento: QDAC-T-2 | Relatório de Dimensionamento: QDAC-T-2 | Relatório de Dimensionamento: QDAC-T-2 | Relatório de Dimensionamento: QDAC-T-2 | Relatório de Dimensionamento: QDAC-T-2 | Relatório de Dimensionamento: QDAC-T-2 | Relatório de Dimensionamento: QDAC-T-2 | Relatório de Dimensionamento: QDAC-T-2 | Relatório de Dimensionamento: QDAC-T-2 | Relatório de Dimensionamento: QDAC-T-2 | Relatório de Dimensionamento: QDAC-T-2 | Relatório de Dimensionamento: QDAC-T-2 | Relatório de Dimensionamento: QDAC-T-2
Relatório de Dimensionamento: QDAC-T-2 | Relatório de Dimensionamento: QDAC-T-2 | Relatório de Dimensionamento: QDAC-T-2 | Relatório de Dimensionamento: QDAC-T-2 | Relatório de Dimensionamento: QDAC-T-2 | Relatório de Dimensionamento: QDAC-T-2 | Relatório de Dimensionamento: QDAC-T-2 | Relatório de Dimensionamento: QDAC-T-2 | Relatório de Dimensionamento: QDAC-T-2 | Relatório de Dimensionamento: QDAC-T-2 | Relatório de Dimensionamento: QDAC-T-2 | Relatório de Dimensionamento: QDAC-T-2 | Relatório de Dimensionamento: QDAC-T-2 | Relatório de Dimensionamento: QDAC-T-2 | Relatório de Dimensionamento: QDAC-T-2
Relatório de Dimensionamento: QDAC-T-2 | Relatório de Dimensionamento: QDAC-T-2 | Relatório de Dimensionamento: QDAC-T-2 | Relatório de Dimensionamento: QDAC-T-2 | Relatório de Dimensionamento: QDAC-T-2 | Relatório de Dimensionamento: QDAC-T-2 | Relatório de Dimensionamento: QDAC-T-2 | Relatório de Dimensionamento: QDAC-T-2 | Relatório de Dimensionamento: QDAC-T-2 | Relatório de Dimensionamento: QDAC-T-2 | Relatório de Dimensionamento: QDAC-T-2 | Relatório de Dimensionamento: QDAC-T-2 | Relatório de Dimensionamento: QDAC-T-2 | Relatório de Dimensionamento: QDAC-T-2 | Relatório de Dimensionamento: QDAC-T-2
Circuito | Descrição | Potência Aparente (VA) | Corrente Aparente (A) | Isolação | Instalação | Corrente de Projeto (A) | Fator K | ΔV%(max) | ΔV%(Calculado) | Comprimento (m) | Disjuntor Calculado (A) | Disjuntor Adotado (A) | Seção Calculada (mm²) | Seção Adotada (mm²)
1 | Ar Condicionado | 4195 | 19.0682 | PVC | C | 27.2403 | 1.3 | 4 | 2.7302 | 28.7113 | 32 | 32 | 4 | 4
2 | Ar Condicionado | 4195 | 19.0682 | PVC | C | 27.2403 | 1.3 | 4 | 2.4169 | 26.8847 | 32 | 32 | 4 | 4
3 | Ar Condicionado | 4195 | 19.0682 | PVC | C | 27.2403 | 1.3 | 4 | 3.013 | 32.4403 | 32 | 32 | 4 | 4
4 | Ar Condicionado | 4195 | 19.0682 | PVC | C | 27.2403 | 1.3 | 4 | 2.9737 | 31.0507 | 32 | 32 | 4 | 4
5 | Ar Condicionado | 4195 | 19.0682 | PVC | C | 27.2403 | 1.3 | 4 | 2.1189 | 22.9557 | 32 | 32 | 4 | 4
6 | Ar Condicionado | 4195 | 19.0682 | PVC | C | 27.2403 | 1.3 | 4 | 3.211 | 34.1797 | 32 | 32 | 4 | 4
7,8,9 | Ar Condicionado | 4990 | 7.5815 | PVC | C | 10.8307 | 1.3 | 4 | 1.1473 | 36.015 | 16 | 20 | 2.5 | 4
10,11,12 | Ar Condicionado | 4990 | 7.5815 | PVC | C | 10.8307 | 1.3 | 4 | 1.0417 | 33.3815 | 16 | 20 | 2.5 | 4
13,14,15 | Ar Condicionado | 4990 | 7.5815 | PVC | C | 10.8307 | 1.3 | 4 | 1.1445 | 36.3169 | 16 | 20 | 2.5 | 4
16,17,18 | Ar Condicionado | 4990 | 7.5815 | PVC | C | 10.8307 | 1.3 | 4 | 1.0047 | 30.5686 | 16 | 20 | 2.5 | 4
19,20,21 | Ar Condicionado | 6340 | 9.6326 | PVC | C | 13.7609 | 1.3 | 4 | 1.2557 | 31.3447 | 16 | 20 | 2.5 | 4
22,23,24 | Ar Condicionado | 6340 | 9.6326 | PVC | C | 13.7609 | 1.3 | 4 | 1.3579 | 33.4216 | 16 | 20 | 2.5 | 4
Relatório de Dimensionamento: QDINF-T-2 | Relatório de Dimensionamento: QDINF-T-2 | Relatório de Dimensionamento: QDINF-T-2 | Relatório de Dimensionamento: QDINF-T-2 | Relatório de Dimensionamento: QDINF-T-2 | Relatório de Dimensionamento: QDINF-T-2 | Relatório de Dimensionamento: QDINF-T-2 | Relatório de Dimensionamento: QDINF-T-2 | Relatório de Dimensionamento: QDINF-T-2 | Relatório de Dimensionamento: QDINF-T-2 | Relatório de Dimensionamento: QDINF-T-2 | Relatório de Dimensionamento: QDINF-T-2 | Relatório de Dimensionamento: QDINF-T-2 | Relatório de Dimensionamento: QDINF-T-2 | Relatório de Dimensionamento: QDINF-T-2
Relatório de Dimensionamento: QDINF-T-2 | Relatório de Dimensionamento: QDINF-T-2 | Relatório de Dimensionamento: QDINF-T-2 | Relatório de Dimensionamento: QDINF-T-2 | Relatório de Dimensionamento: QDINF-T-2 | Relatório de Dimensionamento: QDINF-T-2 | Relatório de Dimensionamento: QDINF-T-2 | Relatório de Dimensionamento: QDINF-T-2 | Relatório de Dimensionamento: QDINF-T-2 | Relatório de Dimensionamento: QDINF-T-2 | Relatório de Dimensionamento: QDINF-T-2 | Relatório de Dimensionamento: QDINF-T-2 | Relatório de Dimensionamento: QDINF-T-2 | Relatório de Dimensionamento: QDINF-T-2 | Relatório de Dimensionamento: QDINF-T-2
Relatório de Dimensionamento: QDINF-T-2 | Relatório de Dimensionamento: QDINF-T-2 | Relatório de Dimensionamento: QDINF-T-2 | Relatório de Dimensionamento: QDINF-T-2 | Relatório de Dimensionamento: QDINF-T-2 | Relatório de Dimensionamento: QDINF-T-2 | Relatório de Dimensionamento: QDINF-T-2 | Relatório de Dimensionamento: QDINF-T-2 | Relatório de Dimensionamento: QDINF-T-2 | Relatório de Dimensionamento: QDINF-T-2 | Relatório de Dimensionamento: QDINF-T-2 | Relatório de Dimensionamento: QDINF-T-2 | Relatório de Dimensionamento: QDINF-T-2 | Relatório de Dimensionamento: QDINF-T-2 | Relatório de Dimensionamento: QDINF-T-2
Circuito | Descrição | Potência Aparente (VA) | Corrente Aparente (A) | Isolação | Instalação | Corrente de Projeto (A) | Fator K | ΔV%(max) | ΔV%(Calculado) | Comprimento (m) | Disjuntor Calculado (A) | Disjuntor Adotado (A) | Seção Calculada (mm²) | Seção Adotada (mm²)
1 | Iluminação+TUGs (Residencial) | 1800 | 8.1818 | PVC | B1 | 11.6883 | 1.3 | 4 | 0.36725 | 8.3633 | 16 | 16 | 2.5 | 2.5
2 | Iluminação+TUGs (Residencial) | 1800 | 8.1818 | PVC | B1 | 11.6883 | 1.3 | 4 | 0.21117 | 6.1019 | 16 | 16 | 2.5 | 2.5
3 | Iluminação+TUGs (Residencial) | 1800 | 8.1818 | PVC | B1 | 11.6883 | 1.3 | 4 | 0.38699 | 9.0564 | 16 | 16 | 2.5 | 2.5
4 | Iluminação+TUGs (Residencial) | 1800 | 8.1818 | PVC | B1 | 11.6883 | 1.3 | 4 | 0.2824 | 7.0595 | 16 | 16 | 2.5 | 2.5
5 | Iluminação+TUGs (Residencial) | 1800 | 8.1818 | PVC | B1 | 11.6883 | 1.3 | 4 | 0.3211 | 7.7909 | 16 | 16 | 2.5 | 2.5
6 | Iluminação+TUGs (Residencial) | 1800 | 8.1818 | PVC | B1 | 11.6883 | 1.3 | 4 | 0.44916 | 9.9365 | 16 | 16 | 2.5 | 2.5
Relatório de Dimensionamento: QDG-P1 | Relatório de Dimensionamento: QDG-P1 | Relatório de Dimensionamento: QDG-P1 | Relatório de Dimensionamento: QDG-P1 | Relatório de Dimensionamento: QDG-P1 | Relatório de Dimensionamento: QDG-P1 | Relatório de Dimensionamento: QDG-P1 | Relatório de Dimensionamento: QDG-P1 | Relatório de Dimensionamento: QDG-P1 | Relatório de Dimensionamento: QDG-P1 | Relatório de Dimensionamento: QDG-P1 | Relatório de Dimensionamento: QDG-P1 | Relatório de Dimensionamento: QDG-P1 | Relatório de Dimensionamento: QDG-P1 | Relatório de Dimensionamento: QDG-P1
Relatório de Dimensionamento: QDG-P1 | Relatório de Dimensionamento: QDG-P1 | Relatório de Dimensionamento: QDG-P1 | Relatório de Dimensionamento: QDG-P1 | Relatório de Dimensionamento: QDG-P1 | Relatório de Dimensionamento: QDG-P1 | Relatório de Dimensionamento: QDG-P1 | Relatório de Dimensionamento: QDG-P1 | Relatório de Dimensionamento: QDG-P1 | Relatório de Dimensionamento: QDG-P1 | Relatório de Dimensionamento: QDG-P1 | Relatório de Dimensionamento: QDG-P1 | Relatório de Dimensionamento: QDG-P1 | Relatório de Dimensionamento: QDG-P1 | Relatório de Dimensionamento: QDG-P1
Relatório de Dimensionamento: QDG-P1 | Relatório de Dimensionamento: QDG-P1 | Relatório de Dimensionamento: QDG-P1 | Relatório de Dimensionamento: QDG-P1 | Relatório de Dimensionamento: QDG-P1 | Relatório de Dimensionamento: QDG-P1 | Relatório de Dimensionamento: QDG-P1 | Relatório de Dimensionamento: QDG-P1 | Relatório de Dimensionamento: QDG-P1 | Relatório de Dimensionamento: QDG-P1 | Relatório de Dimensionamento: QDG-P1 | Relatório de Dimensionamento: QDG-P1 | Relatório de Dimensionamento: QDG-P1 | Relatório de Dimensionamento: QDG-P1 | Relatório de Dimensionamento: QDG-P1
Circuito | Descrição | Potência Aparente (VA) | Corrente Aparente (A) | Isolação | Instalação | Corrente de Projeto (A) | Fator K | ΔV%(max) | ΔV%(Calculado) | Comprimento (m) | Disjuntor Calculado (A) | Disjuntor Adotado (A) | Seção Calculada (mm²) | Seção Adotada (mm²)
1,2,3 | QDLF-P1-LAB-1 | 4500 | 6.837 | XLPE | C | 5.0789 | 1.3 | 4 | 0.31482 | 15.9317 | 10 | 32 | 2.5 | 6
4,5,6 | QDLF-P1-LAB-2 | 4500 | 6.837 | XLPE | C | 5.0789 | 1.3 | 4 | 0.35989 | 18.0662 | 10 | 32 | 2.5 | 6
7,8,9 | QDLF-P1-LAB-4 | 18300 | 27.804 | XLPE | C | 9.5328 | 1.3 | 4 | 2.5521 | 30.1728 | 10 | 32 | 4 | 10
10,11,12 | QDLF-P1-LAB-5 | 18600 | 28.2598 | XLPE | C | 9.6891 | 1.3 | 4 | 1.1291 | 14.0274 | 10 | 32 | 2.5 | 6
13,14,15 | QDAC-P1-1 | 46455 | 70.5811 | XLPE | C | 86.7139 | 1.3 | 4 | 1.4191 | 26.6003 | 100 | 100 | 16 | 25
16,17,18 | QDAC-P1-2 | 56980 | 86.5722 | XLPE | C | 106.3601 | 1.3 | 4 | 1.0703 | 22.4894 | 125 | 125 | 25 | 35
19,20,21 | QDLF-P1-LAB-3 | 15000 | 22.7901 | XLPE | C | 32.5573 | 1.3 | 4 | 0 | 0 | 40 | 40 | 4 | 6
22,23,24 | QDLF-P1-LAB-6 | 15000 | 22.7901 | XLPE | C | 32.5573 | 1.3 | 4 | 0 | 0 | 40 | 40 | 4 | 6
Relatório de Dimensionamento: QDAC-P1-1 | Relatório de Dimensionamento: QDAC-P1-1 | Relatório de Dimensionamento: QDAC-P1-1 | Relatório de Dimensionamento: QDAC-P1-1 | Relatório de Dimensionamento: QDAC-P1-1 | Relatório de Dimensionamento: QDAC-P1-1 | Relatório de Dimensionamento: QDAC-P1-1 | Relatório de Dimensionamento: QDAC-P1-1 | Relatório de Dimensionamento: QDAC-P1-1 | Relatório de Dimensionamento: QDAC-P1-1 | Relatório de Dimensionamento: QDAC-P1-1 | Relatório de Dimensionamento: QDAC-P1-1 | Relatório de Dimensionamento: QDAC-P1-1 | Relatório de Dimensionamento: QDAC-P1-1 | Relatório de Dimensionamento: QDAC-P1-1
Relatório de Dimensionamento: QDAC-P1-1 | Relatório de Dimensionamento: QDAC-P1-1 | Relatório de Dimensionamento: QDAC-P1-1 | Relatório de Dimensionamento: QDAC-P1-1 | Relatório de Dimensionamento: QDAC-P1-1 | Relatório de Dimensionamento: QDAC-P1-1 | Relatório de Dimensionamento: QDAC-P1-1 | Relatório de Dimensionamento: QDAC-P1-1 | Relatório de Dimensionamento: QDAC-P1-1 | Relatório de Dimensionamento: QDAC-P1-1 | Relatório de Dimensionamento: QDAC-P1-1 | Relatório de Dimensionamento: QDAC-P1-1 | Relatório de Dimensionamento: QDAC-P1-1 | Relatório de Dimensionamento: QDAC-P1-1 | Relatório de Dimensionamento: QDAC-P1-1
Relatório de Dimensionamento: QDAC-P1-1 | Relatório de Dimensionamento: QDAC-P1-1 | Relatório de Dimensionamento: QDAC-P1-1 | Relatório de Dimensionamento: QDAC-P1-1 | Relatório de Dimensionamento: QDAC-P1-1 | Relatório de Dimensionamento: QDAC-P1-1 | Relatório de Dimensionamento: QDAC-P1-1 | Relatório de Dimensionamento: QDAC-P1-1 | Relatório de Dimensionamento: QDAC-P1-1 | Relatório de Dimensionamento: QDAC-P1-1 | Relatório de Dimensionamento: QDAC-P1-1 | Relatório de Dimensionamento: QDAC-P1-1 | Relatório de Dimensionamento: QDAC-P1-1 | Relatório de Dimensionamento: QDAC-P1-1 | Relatório de Dimensionamento: QDAC-P1-1
Circuito | Descrição | Potência Aparente (VA) | Corrente Aparente (A) | Isolação | Instalação | Corrente de Projeto (A) | Fator K | ΔV%(max) | ΔV%(Calculado) | Comprimento (m) | Disjuntor Calculado (A) | Disjuntor Adotado (A) | Seção Calculada (mm²) | Seção Adotada (mm²)
1 | Ar Condicionado | 3380 | 15.3636 | PVC | C | 21.9481 | 1.3 | 4 | 2.8438 | 35.0519 | 25 | 25 | 2.5 | 4
2 | Ar Condicionado | 3380 | 15.3636 | PVC | C | 21.9481 | 1.3 | 4 | 2.7211 | 33.0428 | 25 | 25 | 2.5 | 4
3 | Ar Condicionado | 3380 | 15.3636 | PVC | C | 21.9481 | 1.3 | 4 | 2.8 | 34.0764 | 25 | 25 | 2.5 | 4
4 | Ar Condicionado | 3380 | 15.3636 | PVC | C | 21.9481 | 1.3 | 4 | 2.924 | 36.1055 | 25 | 25 | 2.5 | 4
5 | Ar Condicionado | 4195 | 19.0682 | PVC | C | 27.2403 | 1.3 | 4 | 2.3412 | 26.0659 | 32 | 32 | 2.5 | 4
6 | Ar Condicionado | 6340 | 28.8182 | PVC | C | 41.1688 | 1.3 | 4 | 1.5097 | 28.1257 | 50 | 50 | 6 | 10
7 | Ar Condicionado | 2800 | 12.7273 | PVC | C | 18.1818 | 1.3 | 4 | 3.0221 | 28.4814 | 20 | 20 | 1.5 | 2.5
8 | Ar Condicionado | 2800 | 12.7273 | PVC | C | 18.1818 | 1.3 | 4 | 2.9145 | 27.1523 | 20 | 20 | 1.5 | 2.5
9 | Ar Condicionado | 2800 | 12.7273 | PVC | C | 18.1818 | 1.3 | 4 | 2.7616 | 25.6426 | 20 | 20 | 1.5 | 2.5
10 | Ar Condicionado | 2800 | 12.7273 | PVC | C | 18.1818 | 1.3 | 4 | 3.5045 | 32.3243 | 20 | 20 | 1.5 | 2.5
11 | Ar Condicionado | 2800 | 12.7273 | PVC | C | 18.1818 | 1.3 | 4 | 3.3969 | 30.9952 | 20 | 20 | 1.5 | 2.5
12 | Ar Condicionado | 2800 | 12.7273 | PVC | C | 18.1818 | 1.3 | 4 | 3.5134 | 32.1455 | 20 | 20 | 1.5 | 2.5
13 | Ar Condicionado | 2800 | 12.7273 | PVC | C | 18.1818 | 1.3 | 4 | 3.6048 | 33.2746 | 20 | 20 | 1.5 | 2.5
14 | Ar Condicionado | 2800 | 12.7273 | PVC | C | 18.1818 | 1.3 | 4 | 2.8903 | 27.2317 | 20 | 20 | 1.5 | 2.5
Relatório de Dimensionamento: QDAC-P1-2 | Relatório de Dimensionamento: QDAC-P1-2 | Relatório de Dimensionamento: QDAC-P1-2 | Relatório de Dimensionamento: QDAC-P1-2 | Relatório de Dimensionamento: QDAC-P1-2 | Relatório de Dimensionamento: QDAC-P1-2 | Relatório de Dimensionamento: QDAC-P1-2 | Relatório de Dimensionamento: QDAC-P1-2 | Relatório de Dimensionamento: QDAC-P1-2 | Relatório de Dimensionamento: QDAC-P1-2 | Relatório de Dimensionamento: QDAC-P1-2 | Relatório de Dimensionamento: QDAC-P1-2 | Relatório de Dimensionamento: QDAC-P1-2 | Relatório de Dimensionamento: QDAC-P1-2 | Relatório de Dimensionamento: QDAC-P1-2
Relatório de Dimensionamento: QDAC-P1-2 | Relatório de Dimensionamento: QDAC-P1-2 | Relatório de Dimensionamento: QDAC-P1-2 | Relatório de Dimensionamento: QDAC-P1-2 | Relatório de Dimensionamento: QDAC-P1-2 | Relatório de Dimensionamento: QDAC-P1-2 | Relatório de Dimensionamento: QDAC-P1-2 | Relatório de Dimensionamento: QDAC-P1-2 | Relatório de Dimensionamento: QDAC-P1-2 | Relatório de Dimensionamento: QDAC-P1-2 | Relatório de Dimensionamento: QDAC-P1-2 | Relatório de Dimensionamento: QDAC-P1-2 | Relatório de Dimensionamento: QDAC-P1-2 | Relatório de Dimensionamento: QDAC-P1-2 | Relatório de Dimensionamento: QDAC-P1-2
Relatório de Dimensionamento: QDAC-P1-2 | Relatório de Dimensionamento: QDAC-P1-2 | Relatório de Dimensionamento: QDAC-P1-2 | Relatório de Dimensionamento: QDAC-P1-2 | Relatório de Dimensionamento: QDAC-P1-2 | Relatório de Dimensionamento: QDAC-P1-2 | Relatório de Dimensionamento: QDAC-P1-2 | Relatório de Dimensionamento: QDAC-P1-2 | Relatório de Dimensionamento: QDAC-P1-2 | Relatório de Dimensionamento: QDAC-P1-2 | Relatório de Dimensionamento: QDAC-P1-2 | Relatório de Dimensionamento: QDAC-P1-2 | Relatório de Dimensionamento: QDAC-P1-2 | Relatório de Dimensionamento: QDAC-P1-2 | Relatório de Dimensionamento: QDAC-P1-2
Circuito | Descrição | Potência Aparente (VA) | Corrente Aparente (A) | Isolação | Instalação | Corrente de Projeto (A) | Fator K | ΔV%(max) | ΔV%(Calculado) | Comprimento (m) | Disjuntor Calculado (A) | Disjuntor Adotado (A) | Seção Calculada (mm²) | Seção Adotada (mm²)
1 | Ar Condicionado | 1630 | 7.4091 | PVC | C | 10.5844 | 1.3 | 4 | 1.6075 | 40.7917 | 16 | 20 | 2.5 | 4
2 | Ar Condicionado | 3380 | 15.3636 | PVC | C | 21.9481 | 1.3 | 4 | 3.3931 | 41.7702 | 25 | 25 | 4 | 4
3 | Ar Condicionado | 4195 | 19.0682 | PVC | C | 27.2403 | 1.3 | 4 | 2.1531 | 23.2614 | 32 | 32 | 4 | 4
4 | Ar Condicionado | 4195 | 19.0682 | PVC | C | 27.2403 | 1.3 | 4 | 2.6676 | 40.1842 | 32 | 32 | 6 | 6
5 | Ar Condicionado | 3380 | 15.3636 | PVC | C | 21.9481 | 1.3 | 4 | 1.7263 | 22.8758 | 25 | 25 | 2.5 | 4
6 | Ar Condicionado | 4195 | 19.0682 | PVC | C | 27.2403 | 1.3 | 4 | 1.9689 | 20.8323 | 32 | 32 | 4 | 4
7 | Ar Condicionado | 4195 | 19.0682 | PVC | C | 27.2403 | 1.3 | 4 | 2.856 | 29.6183 | 32 | 32 | 4 | 4
8 | Ar Condicionado | 4195 | 19.0682 | PVC | C | 27.2403 | 1.3 | 4 | 2.7097 | 27.6892 | 32 | 32 | 4 | 4
9 | Ar Condicionado | 1630 | 7.4091 | PVC | C | 10.5844 | 1.3 | 4 | 1.1913 | 32.7308 | 16 | 20 | 2.5 | 4
10 | Ar Condicionado | 1630 | 7.4091 | PVC | C | 10.5844 | 1.3 | 4 | 1.5699 | 41.2569 | 16 | 20 | 2.5 | 4
11 | Ar Condicionado | 1630 | 7.4091 | PVC | C | 10.5844 | 1.3 | 4 | 1.2021 | 33.0967 | 16 | 20 | 2.5 | 4
12 | Ar Condicionado | 3380 | 15.3636 | PVC | C | 21.9481 | 1.3 | 4 | 2.3785 | 30.6341 | 25 | 25 | 2.5 | 4
13 | Ar Condicionado | 3380 | 15.3636 | PVC | C | 21.9481 | 1.3 | 4 | 1.6756 | 22.0467 | 25 | 25 | 2.5 | 4
14 | Ar Condicionado | 3380 | 15.3636 | PVC | C | 21.9481 | 1.3 | 4 | 2.3156 | 29.6051 | 25 | 25 | 2.5 | 4
15 | Ar Condicionado | 4195 | 19.0682 | PVC | C | 27.2403 | 1.3 | 4 | 2.75 | 41.8133 | 32 | 32 | 6 | 6
16 | Ar Condicionado | 4195 | 19.0682 | PVC | C | 27.2403 | 1.3 | 4 | 2.9122 | 30.2564 | 32 | 32 | 4 | 4
17 | Ar Condicionado | 4195 | 19.0682 | PVC | C | 27.2403 | 1.3 | 4 | 2.7735 | 28.4273 | 32 | 32 | 4 | 4
Relatório de Dimensionamento: QDLF-P1-LAB-1 | Relatório de Dimensionamento: QDLF-P1-LAB-1 | Relatório de Dimensionamento: QDLF-P1-LAB-1 | Relatório de Dimensionamento: QDLF-P1-LAB-1 | Relatório de Dimensionamento: QDLF-P1-LAB-1 | Relatório de Dimensionamento: QDLF-P1-LAB-1 | Relatório de Dimensionamento: QDLF-P1-LAB-1 | Relatório de Dimensionamento: QDLF-P1-LAB-1 | Relatório de Dimensionamento: QDLF-P1-LAB-1 | Relatório de Dimensionamento: QDLF-P1-LAB-1 | Relatório de Dimensionamento: QDLF-P1-LAB-1 | Relatório de Dimensionamento: QDLF-P1-LAB-1 | Relatório de Dimensionamento: QDLF-P1-LAB-1 | Relatório de Dimensionamento: QDLF-P1-LAB-1 | Relatório de Dimensionamento: QDLF-P1-LAB-1
Relatório de Dimensionamento: QDLF-P1-LAB-1 | Relatório de Dimensionamento: QDLF-P1-LAB-1 | Relatório de Dimensionamento: QDLF-P1-LAB-1 | Relatório de Dimensionamento: QDLF-P1-LAB-1 | Relatório de Dimensionamento: QDLF-P1-LAB-1 | Relatório de Dimensionamento: QDLF-P1-LAB-1 | Relatório de Dimensionamento: QDLF-P1-LAB-1 | Relatório de Dimensionamento: QDLF-P1-LAB-1 | Relatório de Dimensionamento: QDLF-P1-LAB-1 | Relatório de Dimensionamento: QDLF-P1-LAB-1 | Relatório de Dimensionamento: QDLF-P1-LAB-1 | Relatório de Dimensionamento: QDLF-P1-LAB-1 | Relatório de Dimensionamento: QDLF-P1-LAB-1 | Relatório de Dimensionamento: QDLF-P1-LAB-1 | Relatório de Dimensionamento: QDLF-P1-LAB-1
Relatório de Dimensionamento: QDLF-P1-LAB-1 | Relatório de Dimensionamento: QDLF-P1-LAB-1 | Relatório de Dimensionamento: QDLF-P1-LAB-1 | Relatório de Dimensionamento: QDLF-P1-LAB-1 | Relatório de Dimensionamento: QDLF-P1-LAB-1 | Relatório de Dimensionamento: QDLF-P1-LAB-1 | Relatório de Dimensionamento: QDLF-P1-LAB-1 | Relatório de Dimensionamento: QDLF-P1-LAB-1 | Relatório de Dimensionamento: QDLF-P1-LAB-1 | Relatório de Dimensionamento: QDLF-P1-LAB-1 | Relatório de Dimensionamento: QDLF-P1-LAB-1 | Relatório de Dimensionamento: QDLF-P1-LAB-1 | Relatório de Dimensionamento: QDLF-P1-LAB-1 | Relatório de Dimensionamento: QDLF-P1-LAB-1 | Relatório de Dimensionamento: QDLF-P1-LAB-1
Circuito | Descrição | Potência Aparente (VA) | Corrente Aparente (A) | Isolação | Instalação | Corrente de Projeto (A) | Fator K | ΔV%(max) | ΔV%(Calculado) | Comprimento (m) | Disjuntor Calculado (A) | Disjuntor Adotado (A) | Seção Calculada (mm²) | Seção Adotada (mm²)
1 | Iluminação+TUGs (Residencial) | 1800 | 8.1818 | PVC | B1 | 11.6883 | 1.3 | 4 | 0.23876 | 6.3044 | 16 | 16 | 2.5 | 2.5
2 | Iluminação+TUGs (Residencial) | 1800 | 8.1818 | PVC | B1 | 11.6883 | 1.3 | 4 | 0.41878 | 8.8675 | 16 | 16 | 2.5 | 2.5
3 | Iluminação+TUGs (Residencial) | 900 | 4.0909 | PVC | B1 | 5.8442 | 1.3 | 4 | 0.28233 | 10.0306 | 10 | 10 | 2.5 | 2.5
Relatório de Dimensionamento: QDLF-P1-LAB-2 | Relatório de Dimensionamento: QDLF-P1-LAB-2 | Relatório de Dimensionamento: QDLF-P1-LAB-2 | Relatório de Dimensionamento: QDLF-P1-LAB-2 | Relatório de Dimensionamento: QDLF-P1-LAB-2 | Relatório de Dimensionamento: QDLF-P1-LAB-2 | Relatório de Dimensionamento: QDLF-P1-LAB-2 | Relatório de Dimensionamento: QDLF-P1-LAB-2 | Relatório de Dimensionamento: QDLF-P1-LAB-2 | Relatório de Dimensionamento: QDLF-P1-LAB-2 | Relatório de Dimensionamento: QDLF-P1-LAB-2 | Relatório de Dimensionamento: QDLF-P1-LAB-2 | Relatório de Dimensionamento: QDLF-P1-LAB-2 | Relatório de Dimensionamento: QDLF-P1-LAB-2 | Relatório de Dimensionamento: QDLF-P1-LAB-2
Relatório de Dimensionamento: QDLF-P1-LAB-2 | Relatório de Dimensionamento: QDLF-P1-LAB-2 | Relatório de Dimensionamento: QDLF-P1-LAB-2 | Relatório de Dimensionamento: QDLF-P1-LAB-2 | Relatório de Dimensionamento: QDLF-P1-LAB-2 | Relatório de Dimensionamento: QDLF-P1-LAB-2 | Relatório de Dimensionamento: QDLF-P1-LAB-2 | Relatório de Dimensionamento: QDLF-P1-LAB-2 | Relatório de Dimensionamento: QDLF-P1-LAB-2 | Relatório de Dimensionamento: QDLF-P1-LAB-2 | Relatório de Dimensionamento: QDLF-P1-LAB-2 | Relatório de Dimensionamento: QDLF-P1-LAB-2 | Relatório de Dimensionamento: QDLF-P1-LAB-2 | Relatório de Dimensionamento: QDLF-P1-LAB-2 | Relatório de Dimensionamento: QDLF-P1-LAB-2
Relatório de Dimensionamento: QDLF-P1-LAB-2 | Relatório de Dimensionamento: QDLF-P1-LAB-2 | Relatório de Dimensionamento: QDLF-P1-LAB-2 | Relatório de Dimensionamento: QDLF-P1-LAB-2 | Relatório de Dimensionamento: QDLF-P1-LAB-2 | Relatório de Dimensionamento: QDLF-P1-LAB-2 | Relatório de Dimensionamento: QDLF-P1-LAB-2 | Relatório de Dimensionamento: QDLF-P1-LAB-2 | Relatório de Dimensionamento: QDLF-P1-LAB-2 | Relatório de Dimensionamento: QDLF-P1-LAB-2 | Relatório de Dimensionamento: QDLF-P1-LAB-2 | Relatório de Dimensionamento: QDLF-P1-LAB-2 | Relatório de Dimensionamento: QDLF-P1-LAB-2 | Relatório de Dimensionamento: QDLF-P1-LAB-2 | Relatório de Dimensionamento: QDLF-P1-LAB-2
Circuito | Descrição | Potência Aparente (VA) | Corrente Aparente (A) | Isolação | Instalação | Corrente de Projeto (A) | Fator K | ΔV%(max) | ΔV%(Calculado) | Comprimento (m) | Disjuntor Calculado (A) | Disjuntor Adotado (A) | Seção Calculada (mm²) | Seção Adotada (mm²)
1 | Iluminação+TUGs (Residencial) | 1800 | 8.1818 | PVC | B1 | 11.6883 | 1.3 | 4 | 0.24279 | 6.2997 | 16 | 16 | 2.5 | 2.5
2 | Iluminação+TUGs (Residencial) | 1800 | 8.1818 | PVC | B1 | 11.6883 | 1.3 | 4 | 0.42265 | 8.8577 | 16 | 16 | 2.5 | 2.5
3 | Iluminação+TUGs (Residencial) | 900 | 4.0909 | PVC | B1 | 5.8442 | 1.3 | 4 | 0.28633 | 10.0208 | 10 | 10 | 2.5 | 2.5
Relatório de Dimensionamento: QDLF-P1-LAB-4 | Relatório de Dimensionamento: QDLF-P1-LAB-4 | Relatório de Dimensionamento: QDLF-P1-LAB-4 | Relatório de Dimensionamento: QDLF-P1-LAB-4 | Relatório de Dimensionamento: QDLF-P1-LAB-4 | Relatório de Dimensionamento: QDLF-P1-LAB-4 | Relatório de Dimensionamento: QDLF-P1-LAB-4 | Relatório de Dimensionamento: QDLF-P1-LAB-4 | Relatório de Dimensionamento: QDLF-P1-LAB-4 | Relatório de Dimensionamento: QDLF-P1-LAB-4 | Relatório de Dimensionamento: QDLF-P1-LAB-4 | Relatório de Dimensionamento: QDLF-P1-LAB-4 | Relatório de Dimensionamento: QDLF-P1-LAB-4 | Relatório de Dimensionamento: QDLF-P1-LAB-4 | Relatório de Dimensionamento: QDLF-P1-LAB-4
Relatório de Dimensionamento: QDLF-P1-LAB-4 | Relatório de Dimensionamento: QDLF-P1-LAB-4 | Relatório de Dimensionamento: QDLF-P1-LAB-4 | Relatório de Dimensionamento: QDLF-P1-LAB-4 | Relatório de Dimensionamento: QDLF-P1-LAB-4 | Relatório de Dimensionamento: QDLF-P1-LAB-4 | Relatório de Dimensionamento: QDLF-P1-LAB-4 | Relatório de Dimensionamento: QDLF-P1-LAB-4 | Relatório de Dimensionamento: QDLF-P1-LAB-4 | Relatório de Dimensionamento: QDLF-P1-LAB-4 | Relatório de Dimensionamento: QDLF-P1-LAB-4 | Relatório de Dimensionamento: QDLF-P1-LAB-4 | Relatório de Dimensionamento: QDLF-P1-LAB-4 | Relatório de Dimensionamento: QDLF-P1-LAB-4 | Relatório de Dimensionamento: QDLF-P1-LAB-4
Relatório de Dimensionamento: QDLF-P1-LAB-4 | Relatório de Dimensionamento: QDLF-P1-LAB-4 | Relatório de Dimensionamento: QDLF-P1-LAB-4 | Relatório de Dimensionamento: QDLF-P1-LAB-4 | Relatório de Dimensionamento: QDLF-P1-LAB-4 | Relatório de Dimensionamento: QDLF-P1-LAB-4 | Relatório de Dimensionamento: QDLF-P1-LAB-4 | Relatório de Dimensionamento: QDLF-P1-LAB-4 | Relatório de Dimensionamento: QDLF-P1-LAB-4 | Relatório de Dimensionamento: QDLF-P1-LAB-4 | Relatório de Dimensionamento: QDLF-P1-LAB-4 | Relatório de Dimensionamento: QDLF-P1-LAB-4 | Relatório de Dimensionamento: QDLF-P1-LAB-4 | Relatório de Dimensionamento: QDLF-P1-LAB-4 | Relatório de Dimensionamento: QDLF-P1-LAB-4
Circuito | Descrição | Potência Aparente (VA) | Corrente Aparente (A) | Isolação | Instalação | Corrente de Projeto (A) | Fator K | ΔV%(max) | ΔV%(Calculado) | Comprimento (m) | Disjuntor Calculado (A) | Disjuntor Adotado (A) | Seção Calculada (mm²) | Seção Adotada (mm²)
1 | Iluminação+TUGs (Residencial) | 2100 | 9.5455 | PVC | C | 13.6364 | 1.3 | 4 | 0.40421 | 8.3062 | 16 | 16 | 1.5 | 2.5
2 | Iluminação+TUGs (Residencial) | 2400 | 10.9091 | PVC | C | 15.5844 | 1.3 | 4 | 0.29227 | 6.2641 | 16 | 16 | 1.5 | 2.5
3 | Iluminação+TUGs (Residencial) | 2100 | 9.5455 | PVC | C | 13.6364 | 1.3 | 4 | 0.11006 | 4.1062 | 16 | 16 | 1.5 | 2.5
4 | Iluminação+TUGs (Residencial) | 1200 | 5.4545 | PVC | C | 6.8182 | 1.3 | 4 | 0.1572 | 5.4899 | 10 | 10 | 2.5 | 2.5
5 | Iluminação+TUGs (Residencial) | 1500 | 6.8182 | PVC | C | 12.6263 | 1.3 | 4 | 1.2406 | 22.0993 | 16 | 16 | 1.5 | 2.5
6 | Iluminação+TUGs (Residencial) | 1500 | 6.8182 | PVC | C | 12.6263 | 1.3 | 4 | 1.197 | 21.1011 | 16 | 16 | 1.5 | 2.5
7 | Iluminação+TUGs (Residencial) | 1500 | 6.8182 | PVC | C | 12.6263 | 1.3 | 4 | 1.1416 | 20.2121 | 16 | 16 | 1.5 | 2.5
8 | Iluminação+TUGs (Residencial) | 1500 | 6.8182 | PVC | C | 12.6263 | 1.3 | 4 | 1.0748 | 19.1332 | 16 | 16 | 1.5 | 2.5
9 | Iluminação+TUGs (Residencial) | 1500 | 6.8182 | PVC | C | 12.6263 | 1.3 | 4 | 1.0031 | 18.0596 | 16 | 16 | 1.5 | 2.5
10 | Iluminação+TUGs (Residencial) | 1500 | 6.8182 | PVC | C | 12.6263 | 1.3 | 4 | 0.97374 | 18.463 | 16 | 16 | 1.5 | 2.5
11 | Iluminação+TUGs (Residencial) | 1500 | 6.8182 | PVC | C | 12.6263 | 1.3 | 4 | 1.0206 | 19.5419 | 16 | 16 | 1.5 | 2.5
Relatório de Dimensionamento: QDLF-P1-LAB-5 | Relatório de Dimensionamento: QDLF-P1-LAB-5 | Relatório de Dimensionamento: QDLF-P1-LAB-5 | Relatório de Dimensionamento: QDLF-P1-LAB-5 | Relatório de Dimensionamento: QDLF-P1-LAB-5 | Relatório de Dimensionamento: QDLF-P1-LAB-5 | Relatório de Dimensionamento: QDLF-P1-LAB-5 | Relatório de Dimensionamento: QDLF-P1-LAB-5 | Relatório de Dimensionamento: QDLF-P1-LAB-5 | Relatório de Dimensionamento: QDLF-P1-LAB-5 | Relatório de Dimensionamento: QDLF-P1-LAB-5 | Relatório de Dimensionamento: QDLF-P1-LAB-5 | Relatório de Dimensionamento: QDLF-P1-LAB-5 | Relatório de Dimensionamento: QDLF-P1-LAB-5 | Relatório de Dimensionamento: QDLF-P1-LAB-5
Relatório de Dimensionamento: QDLF-P1-LAB-5 | Relatório de Dimensionamento: QDLF-P1-LAB-5 | Relatório de Dimensionamento: QDLF-P1-LAB-5 | Relatório de Dimensionamento: QDLF-P1-LAB-5 | Relatório de Dimensionamento: QDLF-P1-LAB-5 | Relatório de Dimensionamento: QDLF-P1-LAB-5 | Relatório de Dimensionamento: QDLF-P1-LAB-5 | Relatório de Dimensionamento: QDLF-P1-LAB-5 | Relatório de Dimensionamento: QDLF-P1-LAB-5 | Relatório de Dimensionamento: QDLF-P1-LAB-5 | Relatório de Dimensionamento: QDLF-P1-LAB-5 | Relatório de Dimensionamento: QDLF-P1-LAB-5 | Relatório de Dimensionamento: QDLF-P1-LAB-5 | Relatório de Dimensionamento: QDLF-P1-LAB-5 | Relatório de Dimensionamento: QDLF-P1-LAB-5
Relatório de Dimensionamento: QDLF-P1-LAB-5 | Relatório de Dimensionamento: QDLF-P1-LAB-5 | Relatório de Dimensionamento: QDLF-P1-LAB-5 | Relatório de Dimensionamento: QDLF-P1-LAB-5 | Relatório de Dimensionamento: QDLF-P1-LAB-5 | Relatório de Dimensionamento: QDLF-P1-LAB-5 | Relatório de Dimensionamento: QDLF-P1-LAB-5 | Relatório de Dimensionamento: QDLF-P1-LAB-5 | Relatório de Dimensionamento: QDLF-P1-LAB-5 | Relatório de Dimensionamento: QDLF-P1-LAB-5 | Relatório de Dimensionamento: QDLF-P1-LAB-5 | Relatório de Dimensionamento: QDLF-P1-LAB-5 | Relatório de Dimensionamento: QDLF-P1-LAB-5 | Relatório de Dimensionamento: QDLF-P1-LAB-5 | Relatório de Dimensionamento: QDLF-P1-LAB-5
Circuito | Descrição | Potência Aparente (VA) | Corrente Aparente (A) | Isolação | Instalação | Corrente de Projeto (A) | Fator K | ΔV%(max) | ΔV%(Calculado) | Comprimento (m) | Disjuntor Calculado (A) | Disjuntor Adotado (A) | Seção Calculada (mm²) | Seção Adotada (mm²)
1 | Iluminação+TUGs (Residencial) | 2100 | 9.5455 | PVC | B1 | 11.9318 | 1.3 | 4 | 0.31801 | 7.0863 | 16 | 16 | 1.5 | 2.5
2 | Iluminação+TUGs (Residencial) | 2400 | 10.9091 | PVC | B1 | 13.6364 | 1.3 | 4 | 0.19446 | 5.0442 | 16 | 16 | 1.5 | 2.5
3 | Iluminação+TUGs (Residencial) | 2400 | 10.9091 | PVC | B1 | 13.6364 | 1.3 | 4 | 0.19936 | 4.867 | 16 | 16 | 1.5 | 2.5
4 | Iluminação+TUGs (Residencial) | 1200 | 5.4545 | PVC | B1 | 6.8182 | 1.3 | 4 | 0.18309 | 5.9128 | 10 | 10 | 2.5 | 2.5
5 | Iluminação+TUGs (Residencial) | 1500 | 6.8182 | PVC | B1 | 12.6263 | 1.3 | 4 | 1.1734 | 21.4646 | 16 | 16 | 1.5 | 2.5
6 | Iluminação+TUGs (Residencial) | 1500 | 6.8182 | PVC | B1 | 12.6263 | 1.3 | 4 | 1.1316 | 20.5014 | 16 | 16 | 1.5 | 2.5
7 | Iluminação+TUGs (Residencial) | 1500 | 6.8182 | PVC | B1 | 12.6263 | 1.3 | 4 | 1.0731 | 19.4225 | 16 | 16 | 1.5 | 2.5
8 | Iluminação+TUGs (Residencial) | 1500 | 6.8182 | PVC | B1 | 12.6263 | 1.3 | 4 | 1.0062 | 18.3435 | 16 | 16 | 1.5 | 2.5
9 | Iluminação+TUGs (Residencial) | 1500 | 6.8182 | PVC | B1 | 12.6263 | 1.3 | 4 | 0.98211 | 18.1945 | 16 | 16 | 1.5 | 2.5
10 | Iluminação+TUGs (Residencial) | 1500 | 6.8182 | PVC | B1 | 12.6263 | 1.3 | 4 | 1.0406 | 19.2734 | 16 | 16 | 1.5 | 2.5
11 | Iluminação+TUGs (Residencial) | 1500 | 6.8182 | PVC | B1 | 12.6263 | 1.3 | 4 | 1.0824 | 20.2366 | 16 | 16 | 1.5 | 2.5
Relatório de Dimensionamento: QDG-P2 | Relatório de Dimensionamento: QDG-P2 | Relatório de Dimensionamento: QDG-P2 | Relatório de Dimensionamento: QDG-P2 | Relatório de Dimensionamento: QDG-P2 | Relatório de Dimensionamento: QDG-P2 | Relatório de Dimensionamento: QDG-P2 | Relatório de Dimensionamento: QDG-P2 | Relatório de Dimensionamento: QDG-P2 | Relatório de Dimensionamento: QDG-P2 | Relatório de Dimensionamento: QDG-P2 | Relatório de Dimensionamento: QDG-P2 | Relatório de Dimensionamento: QDG-P2 | Relatório de Dimensionamento: QDG-P2 | Relatório de Dimensionamento: QDG-P2
Relatório de Dimensionamento: QDG-P2 | Relatório de Dimensionamento: QDG-P2 | Relatório de Dimensionamento: QDG-P2 | Relatório de Dimensionamento: QDG-P2 | Relatório de Dimensionamento: QDG-P2 | Relatório de Dimensionamento: QDG-P2 | Relatório de Dimensionamento: QDG-P2 | Relatório de Dimensionamento: QDG-P2 | Relatório de Dimensionamento: QDG-P2 | Relatório de Dimensionamento: QDG-P2 | Relatório de Dimensionamento: QDG-P2 | Relatório de Dimensionamento: QDG-P2 | Relatório de Dimensionamento: QDG-P2 | Relatório de Dimensionamento: QDG-P2 | Relatório de Dimensionamento: QDG-P2
Relatório de Dimensionamento: QDG-P2 | Relatório de Dimensionamento: QDG-P2 | Relatório de Dimensionamento: QDG-P2 | Relatório de Dimensionamento: QDG-P2 | Relatório de Dimensionamento: QDG-P2 | Relatório de Dimensionamento: QDG-P2 | Relatório de Dimensionamento: QDG-P2 | Relatório de Dimensionamento: QDG-P2 | Relatório de Dimensionamento: QDG-P2 | Relatório de Dimensionamento: QDG-P2 | Relatório de Dimensionamento: QDG-P2 | Relatório de Dimensionamento: QDG-P2 | Relatório de Dimensionamento: QDG-P2 | Relatório de Dimensionamento: QDG-P2 | Relatório de Dimensionamento: QDG-P2
Circuito | Descrição | Potência Aparente (VA) | Corrente Aparente (A) | Isolação | Instalação | Corrente de Projeto (A) | Fator K | ΔV%(max) | ΔV%(Calculado) | Comprimento (m) | Disjuntor Calculado (A) | Disjuntor Adotado (A) | Seção Calculada (mm²) | Seção Adotada (mm²)
1,2,3 | QDAC-P2-2 | 19505 | 29.6348 | XLPE | C | 36.4084 | 1.3 | 4 | 2.4682 | 28.9055 | 40 | 40 | 10 | 10
4,5,6 | QDAC-P2-3 | 20615 | 31.3213 | XLPE | C | 38.4804 | 1.3 | 4 | 2.3889 | 26.1845 | 40 | 40 | 6 | 10
9,10,11 | QDAC-P2-1 | 38210 | 58.0541 | XLPE | C | 66.3475 | 1.3 | 4 | 3.3095 | 29.4456 | 70 | 70 | 16 | 16
Relatório de Dimensionamento: QDAC-P2-1 | Relatório de Dimensionamento: QDAC-P2-1 | Relatório de Dimensionamento: QDAC-P2-1 | Relatório de Dimensionamento: QDAC-P2-1 | Relatório de Dimensionamento: QDAC-P2-1 | Relatório de Dimensionamento: QDAC-P2-1 | Relatório de Dimensionamento: QDAC-P2-1 | Relatório de Dimensionamento: QDAC-P2-1 | Relatório de Dimensionamento: QDAC-P2-1 | Relatório de Dimensionamento: QDAC-P2-1 | Relatório de Dimensionamento: QDAC-P2-1 | Relatório de Dimensionamento: QDAC-P2-1 | Relatório de Dimensionamento: QDAC-P2-1 | Relatório de Dimensionamento: QDAC-P2-1 | Relatório de Dimensionamento: QDAC-P2-1
Relatório de Dimensionamento: QDAC-P2-1 | Relatório de Dimensionamento: QDAC-P2-1 | Relatório de Dimensionamento: QDAC-P2-1 | Relatório de Dimensionamento: QDAC-P2-1 | Relatório de Dimensionamento: QDAC-P2-1 | Relatório de Dimensionamento: QDAC-P2-1 | Relatório de Dimensionamento: QDAC-P2-1 | Relatório de Dimensionamento: QDAC-P2-1 | Relatório de Dimensionamento: QDAC-P2-1 | Relatório de Dimensionamento: QDAC-P2-1 | Relatório de Dimensionamento: QDAC-P2-1 | Relatório de Dimensionamento: QDAC-P2-1 | Relatório de Dimensionamento: QDAC-P2-1 | Relatório de Dimensionamento: QDAC-P2-1 | Relatório de Dimensionamento: QDAC-P2-1
Relatório de Dimensionamento: QDAC-P2-1 | Relatório de Dimensionamento: QDAC-P2-1 | Relatório de Dimensionamento: QDAC-P2-1 | Relatório de Dimensionamento: QDAC-P2-1 | Relatório de Dimensionamento: QDAC-P2-1 | Relatório de Dimensionamento: QDAC-P2-1 | Relatório de Dimensionamento: QDAC-P2-1 | Relatório de Dimensionamento: QDAC-P2-1 | Relatório de Dimensionamento: QDAC-P2-1 | Relatório de Dimensionamento: QDAC-P2-1 | Relatório de Dimensionamento: QDAC-P2-1 | Relatório de Dimensionamento: QDAC-P2-1 | Relatório de Dimensionamento: QDAC-P2-1 | Relatório de Dimensionamento: QDAC-P2-1 | Relatório de Dimensionamento: QDAC-P2-1
Circuito | Descrição | Potência Aparente (VA) | Corrente Aparente (A) | Isolação | Instalação | Corrente de Projeto (A) | Fator K | ΔV%(max) | ΔV%(Calculado) | Comprimento (m) | Disjuntor Calculado (A) | Disjuntor Adotado (A) | Seção Calculada (mm²) | Seção Adotada (mm²)
1 | Ar Condicionado | 4195 | 19.0682 | PVC | C | 27.2403 | 1.3 | 4 | 2.0344 | 21.6632 | 32 | 32 | 4 | 4
2 | Ar Condicionado | 815 | 3.7045 | PVC | C | 5.2922 | 1.3 | 4 | 0.34667 | 19.0682 | 10 | 20 | 2.5 | 4
3 | Ar Condicionado | 815 | 3.7045 | PVC | C | 5.2922 | 1.3 | 4 | 0.29747 | 16.6332 | 10 | 20 | 2.5 | 4
4 | Ar Condicionado | 815 | 3.7045 | PVC | C | 5.2922 | 1.3 | 4 | 0.2435 | 13.9982 | 10 | 20 | 2.5 | 4
5 | Ar Condicionado | 815 | 3.7045 | PVC | C | 5.2922 | 1.3 | 4 | 0.19015 | 11.4632 | 10 | 20 | 2.5 | 4
6 | Ar Condicionado | 815 | 3.7045 | PVC | C | 5.2922 | 1.3 | 4 | 0.16599 | 10.3155 | 10 | 20 | 2.5 | 4
7 | Ar Condicionado | 815 | 3.7045 | PVC | C | 5.2922 | 1.3 | 4 | 0.21472 | 12.6305 | 10 | 20 | 2.5 | 4
8 | Ar Condicionado | 815 | 3.7045 | PVC | C | 5.2922 | 1.3 | 4 | 0.27228 | 15.3655 | 10 | 20 | 2.5 | 4
9 | Ar Condicionado | 815 | 3.7045 | PVC | C | 5.2922 | 1.3 | 4 | 0.32225 | 17.7405 | 10 | 20 | 2.5 | 4
10 | Ar Condicionado | 815 | 3.7045 | PVC | C | 5.2922 | 1.3 | 4 | 0.37535 | 20.3355 | 10 | 20 | 2.5 | 4
11 | Ar Condicionado | 815 | 3.7045 | PVC | C | 5.2922 | 1.3 | 4 | 0.44392 | 24.2373 | 10 | 20 | 2.5 | 4
12 | Ar Condicionado | 4195 | 19.0682 | PVC | C | 27.2403 | 1.3 | 4 | 1.9793 | 20.9078 | 32 | 32 | 4 | 4
13 | Ar Condicionado | 815 | 3.7045 | PVC | C | 5.2922 | 1.3 | 4 | 0.33635 | 18.3128 | 10 | 20 | 2.5 | 4
14 | Ar Condicionado | 815 | 3.7045 | PVC | C | 5.2922 | 1.3 | 4 | 0.2881 | 15.9178 | 10 | 20 | 2.5 | 4
15 | Ar Condicionado | 815 | 3.7045 | PVC | C | 5.2922 | 1.3 | 4 | 0.23295 | 13.2228 | 10 | 20 | 2.5 | 4
16 | Ar Condicionado | 815 | 3.7045 | PVC | C | 5.2922 | 1.3 | 4 | 0.18048 | 10.7278 | 10 | 20 | 2.5 | 4
17 | Ar Condicionado | 815 | 3.7045 | PVC | C | 5.2922 | 1.3 | 4 | 0.14939 | 9.2511 | 10 | 20 | 2.5 | 4
18 | Ar Condicionado | 815 | 3.7045 | PVC | C | 5.2922 | 1.3 | 4 | 0.19812 | 11.5661 | 10 | 20 | 2.5 | 4
19 | Ar Condicionado | 815 | 3.7045 | PVC | C | 5.2922 | 1.3 | 4 | 0.25653 | 14.3411 | 10 | 20 | 2.5 | 4
20 | Ar Condicionado | 815 | 3.7045 | PVC | C | 5.2922 | 1.3 | 4 | 0.30694 | 16.7361 | 10 | 20 | 2.5 | 4
21 | Ar Condicionado | 815 | 3.7045 | PVC | C | 5.2922 | 1.3 | 4 | 0.35802 | 19.2311 | 10 | 20 | 2.5 | 4
22 | Ar Condicionado | 3380 | 15.3636 | PVC | C | 21.9481 | 1.3 | 4 | 2.7237 | 47.8233 | 25 | 25 | 6 | 6
23 | Ar Condicionado | 3380 | 15.3636 | PVC | C | 21.9481 | 1.3 | 4 | 2.827 | 49.8523 | 25 | 25 | 6 | 6
24 | Ar Condicionado | 3380 | 15.3636 | PVC | C | 21.9481 | 1.3 | 4 | 2.9064 | 51.8014 | 25 | 25 | 6 | 6
25 | Ar Condicionado | 4195 | 19.0682 | PVC | C | 27.2403 | 1.3 | 4 | 3.053 | 35.0653 | 32 | 32 | 4 | 4
Relatório de Dimensionamento: QDAC-P2-2 | Relatório de Dimensionamento: QDAC-P2-2 | Relatório de Dimensionamento: QDAC-P2-2 | Relatório de Dimensionamento: QDAC-P2-2 | Relatório de Dimensionamento: QDAC-P2-2 | Relatório de Dimensionamento: QDAC-P2-2 | Relatório de Dimensionamento: QDAC-P2-2 | Relatório de Dimensionamento: QDAC-P2-2 | Relatório de Dimensionamento: QDAC-P2-2 | Relatório de Dimensionamento: QDAC-P2-2 | Relatório de Dimensionamento: QDAC-P2-2 | Relatório de Dimensionamento: QDAC-P2-2 | Relatório de Dimensionamento: QDAC-P2-2 | Relatório de Dimensionamento: QDAC-P2-2 | Relatório de Dimensionamento: QDAC-P2-2
Relatório de Dimensionamento: QDAC-P2-2 | Relatório de Dimensionamento: QDAC-P2-2 | Relatório de Dimensionamento: QDAC-P2-2 | Relatório de Dimensionamento: QDAC-P2-2 | Relatório de Dimensionamento: QDAC-P2-2 | Relatório de Dimensionamento: QDAC-P2-2 | Relatório de Dimensionamento: QDAC-P2-2 | Relatório de Dimensionamento: QDAC-P2-2 | Relatório de Dimensionamento: QDAC-P2-2 | Relatório de Dimensionamento: QDAC-P2-2 | Relatório de Dimensionamento: QDAC-P2-2 | Relatório de Dimensionamento: QDAC-P2-2 | Relatório de Dimensionamento: QDAC-P2-2 | Relatório de Dimensionamento: QDAC-P2-2 | Relatório de Dimensionamento: QDAC-P2-2
Relatório de Dimensionamento: QDAC-P2-2 | Relatório de Dimensionamento: QDAC-P2-2 | Relatório de Dimensionamento: QDAC-P2-2 | Relatório de Dimensionamento: QDAC-P2-2 | Relatório de Dimensionamento: QDAC-P2-2 | Relatório de Dimensionamento: QDAC-P2-2 | Relatório de Dimensionamento: QDAC-P2-2 | Relatório de Dimensionamento: QDAC-P2-2 | Relatório de Dimensionamento: QDAC-P2-2 | Relatório de Dimensionamento: QDAC-P2-2 | Relatório de Dimensionamento: QDAC-P2-2 | Relatório de Dimensionamento: QDAC-P2-2 | Relatório de Dimensionamento: QDAC-P2-2 | Relatório de Dimensionamento: QDAC-P2-2 | Relatório de Dimensionamento: QDAC-P2-2
Circuito | Descrição | Potência Aparente (VA) | Corrente Aparente (A) | Isolação | Instalação | Corrente de Projeto (A) | Fator K | ΔV%(max) | ΔV%(Calculado) | Comprimento (m) | Disjuntor Calculado (A) | Disjuntor Adotado (A) | Seção Calculada (mm²) | Seção Adotada (mm²)
1 | Ar Condicionado | 815 | 3.7045 | PVC | C | 5.2922 | 1.3 | 4 | 0.38263 | 21.4345 | 10 | 20 | 2.5 | 4
2 | Ar Condicionado | 1260 | 5.7273 | PVC | C | 8.1818 | 1.3 | 4 | 0.47906 | 17.237 | 10 | 20 | 2.5 | 4
3 | Ar Condicionado | 1630 | 7.4091 | PVC | C | 10.5844 | 1.3 | 4 | 0.4207 | 12.219 | 16 | 20 | 2.5 | 4
4 | Ar Condicionado | 1260 | 5.7273 | PVC | C | 8.1818 | 1.3 | 4 | 0.24816 | 9.784 | 10 | 20 | 2.5 | 4
5 | Ar Condicionado | 1260 | 5.7273 | PVC | C | 8.1818 | 1.3 | 4 | 0.26186 | 10.2294 | 10 | 20 | 2.5 | 4
6 | Ar Condicionado | 815 | 3.7045 | PVC | C | 5.2922 | 1.3 | 4 | 0.265 | 15.089 | 10 | 20 | 2.5 | 4
7 | Ar Condicionado | 3380 | 15.3636 | PVC | C | 21.9481 | 1.3 | 4 | 1.4909 | 20.2611 | 25 | 25 | 2.5 | 4
8 | Ar Condicionado | 3380 | 15.3636 | PVC | C | 21.9481 | 1.3 | 4 | 1.5696 | 21.5486 | 25 | 25 | 2.5 | 4
9 | Ar Condicionado | 1630 | 7.4091 | PVC | C | 10.5844 | 1.3 | 4 | 0.57157 | 16.4433 | 16 | 20 | 2.5 | 4
10 | Ar Condicionado | 815 | 3.7045 | PVC | C | 5.2922 | 1.3 | 4 | 0.18853 | 11.4268 | 10 | 20 | 2.5 | 4
11 | Ar Condicionado | 815 | 3.7045 | PVC | C | 5.2922 | 1.3 | 4 | 0.17056 | 10.5933 | 10 | 20 | 2.5 | 4
12 | Ar Condicionado | 815 | 3.7045 | PVC | C | 5.2922 | 1.3 | 4 | 0.22099 | 12.9969 | 10 | 20 | 2.5 | 4
13 | Ar Condicionado | 815 | 3.7045 | PVC | C | 5.2922 | 1.3 | 4 | 0.27321 | 15.5819 | 10 | 20 | 2.5 | 4
14 | Ar Condicionado | 815 | 3.7045 | PVC | C | 5.2922 | 1.3 | 4 | 0.32377 | 18.2808 | 10 | 20 | 2.5 | 4
Relatório de Dimensionamento: QDAC-P2-3 | Relatório de Dimensionamento: QDAC-P2-3 | Relatório de Dimensionamento: QDAC-P2-3 | Relatório de Dimensionamento: QDAC-P2-3 | Relatório de Dimensionamento: QDAC-P2-3 | Relatório de Dimensionamento: QDAC-P2-3 | Relatório de Dimensionamento: QDAC-P2-3 | Relatório de Dimensionamento: QDAC-P2-3 | Relatório de Dimensionamento: QDAC-P2-3 | Relatório de Dimensionamento: QDAC-P2-3 | Relatório de Dimensionamento: QDAC-P2-3 | Relatório de Dimensionamento: QDAC-P2-3 | Relatório de Dimensionamento: QDAC-P2-3 | Relatório de Dimensionamento: QDAC-P2-3 | Relatório de Dimensionamento: QDAC-P2-3
Relatório de Dimensionamento: QDAC-P2-3 | Relatório de Dimensionamento: QDAC-P2-3 | Relatório de Dimensionamento: QDAC-P2-3 | Relatório de Dimensionamento: QDAC-P2-3 | Relatório de Dimensionamento: QDAC-P2-3 | Relatório de Dimensionamento: QDAC-P2-3 | Relatório de Dimensionamento: QDAC-P2-3 | Relatório de Dimensionamento: QDAC-P2-3 | Relatório de Dimensionamento: QDAC-P2-3 | Relatório de Dimensionamento: QDAC-P2-3 | Relatório de Dimensionamento: QDAC-P2-3 | Relatório de Dimensionamento: QDAC-P2-3 | Relatório de Dimensionamento: QDAC-P2-3 | Relatório de Dimensionamento: QDAC-P2-3 | Relatório de Dimensionamento: QDAC-P2-3
Relatório de Dimensionamento: QDAC-P2-3 | Relatório de Dimensionamento: QDAC-P2-3 | Relatório de Dimensionamento: QDAC-P2-3 | Relatório de Dimensionamento: QDAC-P2-3 | Relatório de Dimensionamento: QDAC-P2-3 | Relatório de Dimensionamento: QDAC-P2-3 | Relatório de Dimensionamento: QDAC-P2-3 | Relatório de Dimensionamento: QDAC-P2-3 | Relatório de Dimensionamento: QDAC-P2-3 | Relatório de Dimensionamento: QDAC-P2-3 | Relatório de Dimensionamento: QDAC-P2-3 | Relatório de Dimensionamento: QDAC-P2-3 | Relatório de Dimensionamento: QDAC-P2-3 | Relatório de Dimensionamento: QDAC-P2-3 | Relatório de Dimensionamento: QDAC-P2-3
Circuito | Descrição | Potência Aparente (VA) | Corrente Aparente (A) | Isolação | Instalação | Corrente de Projeto (A) | Fator K | ΔV%(max) | ΔV%(Calculado) | Comprimento (m) | Disjuntor Calculado (A) | Disjuntor Adotado (A) | Seção Calculada (mm²) | Seção Adotada (mm²)
1 | Ar Condicionado | 815 | 3.7045 | PVC | C | 5.2922 | 1.3 | 4 | 0.3531 | 19.6498 | 10 | 20 | 2.5 | 4
2 | Ar Condicionado | 815 | 3.7045 | PVC | C | 5.2922 | 1.3 | 4 | 0.30782 | 17.0548 | 10 | 20 | 2.5 | 4
3 | Ar Condicionado | 815 | 3.7045 | PVC | C | 5.2922 | 1.3 | 4 | 0.2607 | 14.6598 | 10 | 20 | 2.5 | 4
4 | Ar Condicionado | 815 | 3.7045 | PVC | C | 5.2922 | 1.3 | 4 | 0.2076 | 12.0648 | 10 | 20 | 2.5 | 4
5 | Ar Condicionado | 815 | 3.7045 | PVC | C | 5.2922 | 1.3 | 4 | 0.15578 | 9.5698 | 10 | 20 | 2.5 | 4
6 | Ar Condicionado | 815 | 3.7045 | PVC | C | 5.2922 | 1.3 | 4 | 0.17555 | 10.509 | 10 | 20 | 2.5 | 4
7 | Ar Condicionado | 815 | 3.7045 | PVC | C | 5.2922 | 1.3 | 4 | 0.22522 | 12.904 | 10 | 20 | 2.5 | 4
8 | Ar Condicionado | 815 | 3.7045 | PVC | C | 5.2922 | 1.3 | 4 | 0.27829 | 15.499 | 10 | 20 | 2.5 | 4
9 | Ar Condicionado | 815 | 3.7045 | PVC | C | 5.2922 | 1.3 | 4 | 0.32708 | 17.994 | 10 | 20 | 2.5 | 4
10 | Ar Condicionado | 3380 | 15.3636 | PVC | C | 21.9481 | 1.3 | 4 | 1.7859 | 23.9331 | 25 | 25 | 2.5 | 4
11 | Ar Condicionado | 3380 | 15.3636 | PVC | C | 21.9481 | 1.3 | 4 | 1.7152 | 22.7756 | 25 | 25 | 2.5 | 4
12 | Ar Condicionado | 815 | 3.7045 | PVC | C | 5.2922 | 1.3 | 4 | 0.33497 | 18.5889 | 10 | 20 | 2.5 | 4
13 | Ar Condicionado | 815 | 3.7045 | PVC | C | 5.2922 | 1.3 | 4 | 0.28785 | 16.1939 | 10 | 20 | 2.5 | 4
14 | Ar Condicionado | 815 | 3.7045 | PVC | C | 5.2922 | 1.3 | 4 | 0.23474 | 13.5989 | 10 | 20 | 2.5 | 4
15 | Ar Condicionado | 815 | 3.7045 | PVC | C | 5.2922 | 1.3 | 4 | 0.18501 | 11.2039 | 10 | 20 | 2.5 | 4
16 | Ar Condicionado | 815 | 3.7045 | PVC | C | 5.2922 | 1.3 | 4 | 0.17048 | 10.5137 | 10 | 20 | 2.5 | 4
17 | Ar Condicionado | 815 | 3.7045 | PVC | C | 5.2922 | 1.3 | 4 | 0.22222 | 13.0087 | 10 | 20 | 2.5 | 4
18 | Ar Condicionado | 815 | 3.7045 | PVC | C | 5.2922 | 1.3 | 4 | 0.27972 | 15.9045 | 10 | 20 | 2.5 | 4
19 | Ar Condicionado | 815 | 3.7045 | PVC | C | 5.2922 | 1.3 | 4 | 0.32408 | 18.0987 | 10 | 20 | 2.5 | 4
Note on K5: Ids do Caminho Crítico: 6060366;6060465;6060502;6060627;6060619;6059940;6101794;6101793;6101924;6101923;6102237;6102236;6059947;5684901;6102343;6102342;6060134;6101681;6101682;6101476;6101477;6101403;6101404;6101339;6101340;6101245;6101246;6101157;6101158;6101045;6101046;6100977;6100978;6060090;5682392;6102749;6102748;6102592;6102591;6102504;6102503;6102455;6102454;5685551;6103245;6103244;6103040;6103039;6102913;6102912;6102795;6102794;5685803;6103563;6103562;6103394;6103393;6103324;6103323;5687389;6103606;6103605;5996152;6103676;6103675;6010783;6010774
Note on L5: Dados referentes ao cálculo de proteção a sobrecargas: Corrente de Projeto: : 73,76 A Capacidade de condução de corrente do cabo: 80 A Disjuntor Adotado: 80 A Seção Adotada: 10 mm² ----------------------------------- 80 >= 73,76 80 <= 80 1,3 * 80 <= 1.45 *80 104 <= 116
Note on K6: Ids do Caminho Crítico: 6059744;6059901;5682511;5682493;5649422;5656867;5658600;5657910;5661078;5657913;5658639;5657925;5658667;5658679;5658752;5660519;5660825;5661179;5660831;5603411;5663181;6051766;6051759;5663385;5663376
Note on L6: Dados referentes ao cálculo de proteção a sobrecargas: Corrente de Projeto: : 111,08 A Capacidade de condução de corrente do cabo: 138 A Disjuntor Adotado: 125 A Seção Adotada: 25 mm² ----------------------------------- 125 >= 111,08 125 <= 138 1,3 * 125 <= 1.45 *138 162,5 <= 200,1
Note on K7: Ids do Caminho Crítico: 6059744;6059901;5682511;5682493;5649422;5656867;5658600;5657910;5661078;5657913;5658639;5657925;5657063;5661567;5661389;5661391;5661519;6050609;6050602
Note on L7: Dados referentes ao cálculo de proteção a sobrecargas: Corrente de Projeto: : 267,05 A Capacidade de condução de corrente do cabo: 328 A Disjuntor Adotado: 320 A Seção Adotada: 95 mm² ----------------------------------- 320 >= 267,05 320 <= 328 1,3 * 320 <= 1.45 *328 416 <= 475,6
Note on K8: Ids do Caminho Crítico: 6059744;6059901;5682511;5682493;5649422;5656867;5658600;5658580;5649362;5649409;5513313;5528573;6088730;6088723
Note on L8: Dados referentes ao cálculo de proteção a sobrecargas: Corrente de Projeto: : 382,34 A Capacidade de condução de corrente do cabo: 441 A Disjuntor Adotado: 400 A Seção Adotada: 150 mm² ----------------------------------- 400 >= 382,34 400 <= 441 1,3 * 400 <= 1.45 *441 520 <= 639,45
Note on K14: Ids do Caminho Crítico: 5996152;6103676;6103675;6010783;6010774;5996153;6011770;6011832;5930740
Note on L14: Dados referentes ao cálculo de proteção a sobrecargas: Corrente de Projeto: : 10,73 A Capacidade de condução de corrente do cabo: 23 A Disjuntor Adotado: 16 A Seção Adotada: 1,5 mm² ----------------------------------- 16 >= 10,73 16 <= 23 1,3 * 16 <= 1.45 *23 20,8 <= 33,35
Note on K15: Ids do Caminho Crítico: 5996152;6103676;6103675;6010783;6010774;5682789;6103913;6103912;6103731;6103730;6007645;6007658;5683943;6104124;6104123;5687016;6104071;6104072;6103952;6103953;5687742
Note on L15: Dados referentes ao cálculo de proteção a sobrecargas: Corrente de Projeto: : 24,31 A Capacidade de condução de corrente do cabo: 33 A Disjuntor Adotado: 25 A Seção Adotada: 2,5 mm² ----------------------------------- 25 >= 24,31 25 <= 33 1,3 * 25 <= 1.45 *33 32,5 <= 47,85
Note on K16: Ids do Caminho Crítico: 5996152;6103676;6103675;6010783;6010774;5996153;6009169;6009176;5684403;6105438;6105437;5930685;6105340;6105341;6105276;6105277;6103788;6103789;5930654
Note on L16: Dados referentes ao cálculo de proteção a sobrecargas: Corrente de Projeto: : 25,11 A Capacidade de condução de corrente do cabo: 33 A Disjuntor Adotado: 32 A Seção Adotada: 2,5 mm² ----------------------------------- 32 >= 25,11 32 <= 33 1,3 * 32 <= 1.45 *33 41,6 <= 47,85
Note on K17: Ids do Caminho Crítico: 5996152;6103676;6103675;6010783;6010774;5682789;6103913;6103912;6103731;6103730;5693446;6105105;6105104;6105050;6105049;6104866;6104865;6104772;6104771;6104687;6104686;6104632;6104631;6104505;6104504;6104432;6104431;6104347;6104346;6104286;6104285;6104234;6104233;6104191;6104190;6103993;6103992;6010093;6010086
Note on L17: Dados referentes ao cálculo de proteção a sobrecargas: Corrente de Projeto: : 25,77 A Capacidade de condução de corrente do cabo: 33 A Disjuntor Adotado: 32 A Seção Adotada: 2,5 mm² ----------------------------------- 32 >= 25,77 32 <= 33 1,3 * 32 <= 1.45 *33 41,6 <= 47,85
Note on K23: Ids do Caminho Crítico: 6011770;6011832;5930740;5996153;5687389;6103606;6103605;5834892;5803210;5803209;5996133;5996367;5931491;5685803;6103563;6103562;6103394;6103393;6103324;6103323;5685551;6103245;6103244;6103040;6103039;6102913;6102912;6102795;6102794;5682392;6102749;6102748;6102592;6102591;6102504;6102503;6102455;6102454;5802444;5802445;5802487;5802458;5802457;5802220;5802394;5802393;5802407;5802406;5802420;5802419;5802257;5802256;5802432;5802488;5802221;5802489;5802184;5802356;5802355;5802369;5802368;5802381;5802490;5802185;5802491;5802148;5802149;5802317;5802318;5802304;5802305;5802470;5802331;5802330;5802343;5802492
Note on L23: Dados referentes ao cálculo de proteção a sobrecargas: Corrente de Projeto: : 8,13 A Capacidade de condução de corrente do cabo: 17,5 A Disjuntor Adotado: 10 A Seção Adotada: 1,5 mm² ----------------------------------- 10 >= 8,13 10 <= 17,5 1,3 * 10 <= 1.45 *17,5 13 <= 25,375
Note on K24: Ids do Caminho Crítico: 6011770;6011832;5930740;5996153;5687389;6103606;6103605;5987475;5804208;5804207;5987525;5804221;5804233;5804234;5804063;5804064;5804246;5804247;5804259;5804260;5804410;5804099;5804100;5804284;5804285;5804297;5804298;5804310;5804311;5804135;5804136;5804408;5804272;5804411;5804171;5804349;5804348;5804336;5804335;5804323;5804409;5804172;5804406;5823757;5804374;5804373;5804361;5804407;5823824;5823837;5823834;5685803;6103563;6103562;6103394;6103393;6103324;6103323;5685551;6103245;6103244;6103040;6103039;6102913;6102912;6102795;6102794;5682392;6102749;6102748;6102592;6102591;6102504;6102503;6102455;6102454;5987238;5803488;5803487;5803343;5803514;5803513;5803501;5803500;5803344;5803526;5803527;5803539;5803540;5803690;5803379;5803380;5803564;5803565;5803577;5803578;5803590;5803591;5803415;5803416;5803688;5803552;5803691;5803451;5803452;5803686;5803629;5803628;5803616;5803615;5803603;5803689
Note on L24: Dados referentes ao cálculo de proteção a sobrecargas: Corrente de Projeto: : 8,13 A Capacidade de condução de corrente do cabo: 17,5 A Disjuntor Adotado: 10 A Seção Adotada: 1,5 mm² ----------------------------------- 10 >= 8,13 10 <= 17,5 1,3 * 10 <= 1.45 *17,5 13 <= 25,375
Note on K30: Ids do Caminho Crítico: 5985167;5757874;5757835;5757854;5757829;5810082;5810081;5810173;5810172;5681878;5810390;5810389;5810335;5810334;5810265;5810264;5810210;5810209;5826831;5826832;5810817;5810818;5687643;5759103;5759191;5761554;5761556;5761593;5761595;5761707;5761709;5759110;5761901;5761899;5826408;5826390;5809908;5808900;5808901;5809726;5809727;5809605;5809606;5826581;5826563;5681851;5809533;5809532;5808811;5808810;5809478;5985829;5826704;5809133;5809193;5809194;5808738;5808739;5809245;5809246;5985847
Note on L30: Dados referentes ao cálculo de proteção a sobrecargas: Corrente de Projeto: : 3,95 A Capacidade de condução de corrente do cabo: 11 A Disjuntor Adotado: 10 A Seção Adotada: 0,5 mm² ----------------------------------- 10 >= 3,95 10 <= 11 1,3 * 10 <= 1.45 *11 13 <= 15,95
Note on K31: Ids do Caminho Crítico: 5985167;5757874;5757835;5757854;5757829;5810082;5810081;5810173;5810172;5667826;5810027;5810026;5809960;5809959;5831747;5758481;5758479;5757973;5757971;5758424;5758422;5758277;5758275
Note on L31: Dados referentes ao cálculo de proteção a sobrecargas: Corrente de Projeto: : 6,31 A Capacidade de condução de corrente do cabo: 11 A Disjuntor Adotado: 10 A Seção Adotada: 0,5 mm² ----------------------------------- 10 >= 6,31 10 <= 11 1,3 * 10 <= 1.45 *11 13 <= 15,95
Note on K32: Ids do Caminho Crítico: 5985167;5757874;5757835;5757854;5757829;5810082;5810081;5810173;5810172;5826408;5826390;5809908;5808900;5808901;5809726;5809727;5809605;5809606;5826581;5826563;5681851;5809533;5809532;5808811;5808810;5809478;5985829;5826704;5809133;5809193;5809194;5808738;5808739;5809245;5809246;5985847;5826722;5809036;5828946;5828984;5829797;5830065;5829762;5829380
Note on L32: Dados referentes ao cálculo de proteção a sobrecargas: Corrente de Projeto: : 26,48 A Capacidade de condução de corrente do cabo: 41 A Disjuntor Adotado: 32 A Seção Adotada: 4 mm² ----------------------------------- 32 >= 26,48 32 <= 41 1,3 * 32 <= 1.45 *41 41,6 <= 59,45
Note on K33: Ids do Caminho Crítico: 5985167;5757874;5757835;5757854;5757829;5810082;5810081;5810173;5810172;5681878;5810390;5810389;5810335;5810334;5810265;5810264;5810210;5810209;5826982;5826964;5810873;5808575;5808576;5810978;5810979;5986118;5831421;5811101;5811100;5811055;5811054;5986082;5811297;5811296;5808300;5808299;5985970;5811645;5811644;5811590;5811589;5808213;5808212;5811517;5986064;5830954;5811745;5985952;5830972;5830987;5831154;5831196;5831146
Note on L33: Dados referentes ao cálculo de proteção a sobrecargas: Corrente de Projeto: : 26,48 A Capacidade de condução de corrente do cabo: 41 A Disjuntor Adotado: 32 A Seção Adotada: 4 mm² ----------------------------------- 32 >= 26,48 32 <= 41 1,3 * 32 <= 1.45 *41 41,6 <= 59,45
Note on K34: Ids do Caminho Crítico: 5985167;5757874;5757835;5757854;5757829;5810082;5810081;5810173;5810172;5681878;5810390;5810389;5810335;5810334;5810265;5810264;5810210;5810209;5826831;5826832;5810817;5810818;5687643;5759069;5761505;5761503;5761355;5761353;5761205;5761203;5759093;5758558;5761769;5761767;5761850;5761848
Note on L34: Dados referentes ao cálculo de proteção a sobrecargas: Corrente de Projeto: : 6,31 A Capacidade de condução de corrente do cabo: 11 A Disjuntor Adotado: 10 A Seção Adotada: 0,5 mm² ----------------------------------- 10 >= 6,31 10 <= 11 1,3 * 10 <= 1.45 *11 13 <= 15,95
Note on K35: Ids do Caminho Crítico: 5985167;5757874;5757835;5757854;5757829;5810082;5810081;5810173;5810172;5681878;5810390;5810389;5810335;5810334;5810265;5810264;5810210;5810209;5826982;5826964;5810873;5808575;5808576;5810978;5810979;5986118;5831421;5811101;5811100;5811055;5811054;5986082;5811297;5811296;5808300;5808299;5985970;5811645;5811644;5811590;5811589;5808213;5808212;5811517;5986064;5830954;5811745;5985952;5830937;5830772;5755636;5755751;5755753;5754912;5755234;5755437;5755439;5755317;5755319;5755168
Note on L35: Dados referentes ao cálculo de proteção a sobrecargas: Corrente de Projeto: : 6,31 A Capacidade de condução de corrente do cabo: 11 A Disjuntor Adotado: 10 A Seção Adotada: 0,5 mm² ----------------------------------- 10 >= 6,31 10 <= 11 1,3 * 10 <= 1.45 *11 13 <= 15,95
Note on K36: Ids do Caminho Crítico: 5985167;5757874;5757835;5757854;5757829;5810082;5810081;5810173;5810172;5826408;5826390;5809908;5808900;5808901;5809726;5809727;5809605;5809606;5826581;5826563;5831585;5756802;5756811;5756991;5756989;5757057;5757055;5757177;5757175;5756832;5757546;5757544;5757465;5757463;5757411;5757409;5757288;5757286;5757207;5757205
Note on L36: Dados referentes ao cálculo de proteção a sobrecargas: Corrente de Projeto: : 6,31 A Capacidade de condução de corrente do cabo: 11 A Disjuntor Adotado: 10 A Seção Adotada: 0,5 mm² ----------------------------------- 10 >= 6,31 10 <= 11 1,3 * 10 <= 1.45 *11 13 <= 15,95
Note on K37: Ids do Caminho Crítico: 5985167;5757874;5757835;5757854;5757829;5810082;5810081;5810173;5810172;5681878;5810390;5810389;5810335;5810334;5810265;5810264;5810210;5810209;5826982;5826964;5810873;5808575;5808576;5810978;5810979;5986118;5831421;5811101;5811100;5811055;5811054;5831408;5759392;5759408;5767587;5767585;5767506;5767504;5767479;5767477;5759435;5759448;5759443;5759457;5759596;5759598;5759751;5759753;5759450;5759464;5759808;5759855;5759816;5759527;5759525
Note on L37: Dados referentes ao cálculo de proteção a sobrecargas: Corrente de Projeto: : 6,31 A Capacidade de condução de corrente do cabo: 11 A Disjuntor Adotado: 10 A Seção Adotada: 0,5 mm² ----------------------------------- 10 >= 6,31 10 <= 11 1,3 * 10 <= 1.45 *11 13 <= 15,95
Note on K38: Ids do Caminho Crítico: 5985167;5757874;5757835;5757854;5757829;5810082;5810081;5810173;5810172;5681878;5810390;5810389;5810335;5810334;5810265;5810264;5810210;5810209;5826982;5826964;5810873;5808575;5808576;5810978;5810979;5986118;5831421;5811101;5811100;5811055;5811054;5831408;5759392;5759408;5767587;5767585;5767506;5767504;5767479;5767477
Note on L38: Dados referentes ao cálculo de proteção a sobrecargas: Corrente de Projeto: : 6,31 A Capacidade de condução de corrente do cabo: 11 A Disjuntor Adotado: 10 A Seção Adotada: 0,5 mm² ----------------------------------- 10 >= 6,31 10 <= 11 1,3 * 10 <= 1.45 *11 13 <= 15,95
Note on K39: Ids do Caminho Crítico: 5985167;5757874;5757835;5757854;5757829;5810082;5810081;5810173;5810172;5826408;5826390;5809908;5808900;5808901;5809726;5809727;5809605;5809606;5826581;5826563;5831585;5756802;5756811;5756991;5756989;5757057;5757055;5757177;5757175
Note on L39: Dados referentes ao cálculo de proteção a sobrecargas: Corrente de Projeto: : 6,31 A Capacidade de condução de corrente do cabo: 11 A Disjuntor Adotado: 10 A Seção Adotada: 0,5 mm² ----------------------------------- 10 >= 6,31 10 <= 11 1,3 * 10 <= 1.45 *11 13 <= 15,95
Note on K40: Ids do Caminho Crítico: 5985167;5757874;5757835;5757854;5757829;5810082;5810081;5810173;5810172;5826408;5826390;5809908;5808900;5808901;5809726;5809727;5809605;5809606;5826581;5826563;5681851;5809533;5809532;5808811;5808810;5809478;5985829;5826704;5809133;5809193;5809194;5808738;5808739;5809245;5809246;5985847;5826722;5809036;5828946;5828959;5830246;5761029;5830406;5830408;5830325;5830364;5754665;5760411;5760409;5760549;5760547;5760666;5760664
Note on L40: Dados referentes ao cálculo de proteção a sobrecargas: Corrente de Projeto: : 6,31 A Capacidade de condução de corrente do cabo: 11 A Disjuntor Adotado: 10 A Seção Adotada: 0,5 mm² ----------------------------------- 10 >= 6,31 10 <= 11 1,3 * 10 <= 1.45 *11 13 <= 15,95
Note on K46: Ids do Caminho Crítico: 5765508;5765522;5765516;5765544;5765543;5813567;5813566;5813471;5813472;5680919;5681497;5813028;5813027;5813279;5813278;5681958;5813691;5813690;5813080;5813079;5824277;5824259;5813777;5814147;5814148;5814289;5814290;5814371;5814372;5807750;5807751;5824567;5824549;5814472;5814532;5814533;5814566;5814567;5807657;5807658;5824660;5824678;5814685;5814784;5814785;5814854;5814855;5807591;5807592;5814975;5814976;5824710;5824728;5824840;5807529;5807528;5815358;5815357;5815294;5815293;5815146;5815145;5815046;5815045;5824872;5815425;5700489;5700772;5815522;5815521;5700835;5700850;5700848;5763936;5763934;5763834;5763832;5763714;5763712;5700884;5763673;5763675;5700852;5700903;5763639;5763637;5763573;5763571
Note on L46: Dados referentes ao cálculo de proteção a sobrecargas: Corrente de Projeto: : 6,31 A Capacidade de condução de corrente do cabo: 31 A Disjuntor Adotado: 10 A Seção Adotada: 2,5 mm² ----------------------------------- 10 >= 6,31 10 <= 31 1,3 * 10 <= 1.45 *31 13 <= 44,95
Note on K47: Ids do Caminho Crítico: 5765508;5765522;5765516;5765544;5765543;5813567;5813566;5698810;5698913;5698908;5763269;5763267;5763182;5763180;5763041;5763039;5699038;5762480;5762478;5762612;5762610;5762678;5762676;5699051;5762759;5762757;5762840;5762838;5762942;5762940
Note on L47: Dados referentes ao cálculo de proteção a sobrecargas: Corrente de Projeto: : 6,49 A Capacidade de condução de corrente do cabo: 24 A Disjuntor Adotado: 10 A Seção Adotada: 2,5 mm² ----------------------------------- 10 >= 6,49 10 <= 24 1,3 * 10 <= 1.45 *24 13 <= 34,8
Note on K48: Ids do Caminho Crítico: 5765508;5765522;5765516;5765544;5765543;5813567;5813566;5813471;5813472;5680919;5681497;5813028;5813027;5813279;5813278;5681958;5813691;5813690;5813080;5813079;5824277;5824259;5813777;5814147;5814148;5814289;5814290;5814371;5814372;5807750;5807751;5824567;5824549;5814472;5814532;5814533;5814566;5814567;5807657;5807658;5824660;5824678;5814685;5814784;5814785;5814854;5814855;5807591;5807592;5814975;5814976;5824710;5824728;5824840;5807529;5807528;5815358;5815357;5815294;5815293;5815146;5815145;5815046;5815045;5824872;5815425;5700489;5700772;5815522;5815521;5824965;5815637;5815636;5807412;5807411;5824985;5815716;5815782;5815783;5831902;5831995;5832008;5834701;5834761;5834450
Note on L48: Dados referentes ao cálculo de proteção a sobrecargas: Corrente de Projeto: : 26,48 A Capacidade de condução de corrente do cabo: 53 A Disjuntor Adotado: 32 A Seção Adotada: 6 mm² ----------------------------------- 32 >= 26,48 32 <= 53 1,3 * 32 <= 1.45 *53 41,6 <= 76,85
Note on K49: Ids do Caminho Crítico: 5765508;5765522;5765516;5765544;5765543;5813567;5813566;5813471;5813472;5680919;5824344;5824326;5813527;5816924;5816925;5816860;5816861;5816766;5816767;5806344;5806345;5824463;5824445;5816730;5816677;5816678;5806467;5806468;5825071;5825089;5816614;5816515;5816516;5816564;5816565;5806773;5806774;5816484;5816485;5825180;5825125;5825278;5807014;5816258;5816259;5816334;5816335;5816374;5816375;5816435;5816436;5699517;5825256;5816105;5816104;5825370;5816020;5816019;5807334;5807333;5825388;5815959;5815804;5815805;5832120;5776655;5776783;5776785;5776845;5777313;5777311;5776856;5776854;5777364;5777362;5777511;5777509;5777655;5777653;5776904;5777922;5777920;5777853;5777851;5777802;5777800;5777706;5777704
Note on L49: Dados referentes ao cálculo de proteção a sobrecargas: Corrente de Projeto: : 6,31 A Capacidade de condução de corrente do cabo: 31 A Disjuntor Adotado: 10 A Seção Adotada: 2,5 mm² ----------------------------------- 10 >= 6,31 10 <= 31 1,3 * 10 <= 1.45 *31 13 <= 44,95
Note on K50: Ids do Caminho Crítico: 5765508;5765522;5765516;5765544;5765543;5813567;5813566;5813471;5813472;5680919;5824344;5824326;5813527;5816924;5816925;5816860;5816861;5816766;5816767;5806344;5806345;5824463;5824445;5816730;5816677;5816678;5806467;5806468;5825071;5825089;5816614;5816515;5816516;5816564;5816565;5806773;5806774;5816484;5816485;5825180;5825125;5825278;5807014;5816258;5816259;5816334;5816335;5816374;5816375;5816435;5816436;5699517;5825256;5816105;5816104;5825370;5816020;5816019;5807334;5807333;5825388;5815959;5815804;5815805;5832120;5832182;5832195;5834583;5834654;5834492
Note on L50: Dados referentes ao cálculo de proteção a sobrecargas: Corrente de Projeto: : 26,48 A Capacidade de condução de corrente do cabo: 53 A Disjuntor Adotado: 32 A Seção Adotada: 6 mm² ----------------------------------- 32 >= 26,48 32 <= 53 1,3 * 32 <= 1.45 *53 41,6 <= 76,85
Note on K51: Ids do Caminho Crítico: 5765508;5765522;5765516;5765544;5765543;5813567;5813566;5813471;5813472;5680919;5681497;5813028;5813027;5813279;5813278;5681958;5813691;5813690;5813080;5813079;5824277;5824259;5813777;5814147;5814148;5814289;5814290;5814371;5814372;5807750;5807751;5824567;5824549;5814472;5814532;5814533;5814566;5814567;5807657;5807658;5824660;5824678;5814685;5814784;5814785;5814854;5814855;5807591;5807592;5814975;5814976;5824710;5824728;5700046;5700058;5700056;5765157;5765155;5765082;5765080;5765010;5765008;5700243;5764938;5764936;5764899;5764897;5764851;5764849
Note on L51: Dados referentes ao cálculo de proteção a sobrecargas: Corrente de Projeto: : 6,49 A Capacidade de condução de corrente do cabo: 24 A Disjuntor Adotado: 10 A Seção Adotada: 2,5 mm² ----------------------------------- 10 >= 6,49 10 <= 24 1,3 * 10 <= 1.45 *24 13 <= 34,8
Note on K52: Ids do Caminho Crítico: 5765508;5765522;5765516;5765544;5765543;5813567;5813566;5813471;5813472;5680919;5681497;5813028;5813027;5813279;5813278;5681958;5813691;5813690;5813080;5813079;5824277;5824259;5813777;5814147;5814148;5814289;5814290;5814371;5814372;5807750;5807751;5824567;5824549;5814472;5814532;5814533;5814566;5814567;5807657;5807658;5824660;5824678;5814685;5814784;5814785;5814854;5814855;5807591;5807592;5814975;5814976;5824710;5824728;5700046;5700058;5700056;5765157;5765155;5765082;5765080;5765010;5765008;5700243;5764938;5764936;5764899;5764897;5764851;5764849;5700252;5764806;5764804;5764740;5764738;5764656;5764654
Note on L52: Dados referentes ao cálculo de proteção a sobrecargas: Corrente de Projeto: : 6,49 A Capacidade de condução de corrente do cabo: 24 A Disjuntor Adotado: 10 A Seção Adotada: 2,5 mm² ----------------------------------- 10 >= 6,49 10 <= 24 1,3 * 10 <= 1.45 *24 13 <= 34,8
Note on K53: Ids do Caminho Crítico: 5765508;5765522;5765516;5765544;5765543;5813567;5813566;5813471;5813472;5680919;5681497;5813028;5813027;5813279;5813278;5681958;5813691;5813690;5813080;5813079;5824277;5824259;5813777;5814147;5814148;5814289;5814290;5814371;5814372;5807750;5807751;5824567;5824549;5814472;5814532;5814533;5814566;5814567;5807657;5807658;5824660;5824678;5814685;5814784;5814785;5814854;5814855;5807591;5807592;5814975;5814976;5824710;5824728;5700046;5700058;5700056;5765157;5765155;5765082;5765080;5765010;5765008
Note on L53: Dados referentes ao cálculo de proteção a sobrecargas: Corrente de Projeto: : 6,49 A Capacidade de condução de corrente do cabo: 24 A Disjuntor Adotado: 10 A Seção Adotada: 2,5 mm² ----------------------------------- 10 >= 6,49 10 <= 24 1,3 * 10 <= 1.45 *24 13 <= 34,8
Note on K54: Ids do Caminho Crítico: 5765508;5765522;5765516;5765544;5765543;5813567;5813566;5813471;5813472;5680919;5681497;5813028;5813027;5813279;5813278;5681958;5813691;5813690;5813080;5813079;5824277;5824259;5813777;5814147;5814148;5814289;5814290;5814371;5814372;5807750;5807751;5824567;5824549;5814472;5814532;5814533;5814566;5814567;5807657;5807658;5824660;5824678;5814685;5814784;5814785;5814854;5814855;5807591;5807592;5814975;5814976;5824710;5824728;5824840;5807529;5807528;5815358;5815357;5815294;5815293;5815146;5815145;5815046;5815045;5824872;5815425;5700489;5700772;5815522;5815521;5700835;5700850;5700848;5763936;5763934;5763834;5763832;5763714;5763712;5700884;5763673;5763675;5700852
Note on L54: Dados referentes ao cálculo de proteção a sobrecargas: Corrente de Projeto: : 6,31 A Capacidade de condução de corrente do cabo: 31 A Disjuntor Adotado: 10 A Seção Adotada: 2,5 mm² ----------------------------------- 10 >= 6,31 10 <= 31 1,3 * 10 <= 1.45 *31 13 <= 44,95
Note on K55: Ids do Caminho Crítico: 5765508;5765522;5765516;5765544;5765543;5813567;5813566;5813471;5813472;5680919;5681497;5813028;5813027;5813279;5813278;5681958;5813691;5813690;5813080;5813079;5681957;5813917;5813916;5813832;5813831;5776528;5836307;5836305;5836355;5836353;5836279;5776564;5780115;5780113;5780043;5780041;5780004;5780002;5824344;5824326;5813527;5816924;5816925;5816860;5816861;5816766;5816767;5806344;5806345;5824463;5824445;5816730;5816677;5816678;5806467;5806468;5825071;5825089;5816614;5816515;5816516;5816564;5816565;5806773;5806774;5816484;5816485;5825180;5825125;5825278;5807014;5816258;5816259;5816334;5816335;5816374;5816375;5816435;5816436;5699517;5825256;5816105;5816104;5825370;5816020;5816019;5807334;5807333
Note on L55: Dados referentes ao cálculo de proteção a sobrecargas: Corrente de Projeto: : 7,91 A Capacidade de condução de corrente do cabo: 31 A Disjuntor Adotado: 10 A Seção Adotada: 2,5 mm² ----------------------------------- 10 >= 7,91 10 <= 31 1,3 * 10 <= 1.45 *31 13 <= 44,95
Note on K56: Ids do Caminho Crítico: 5765508;5765522;5765516;5765544;5765543;5813567;5813566;5813471;5813472;5680919;5824344;5824326;5813527;5816924;5816925;5816860;5816861;5816766;5816767;5806344;5806345;5824463;5824445;5816730;5816677;5816678;5806467;5806468;5825071;5825089;5816614;5816515;5816516;5816564;5816565;5806773;5806774;5816484;5816485;5825180;5825125;5825278;5807014;5816258;5816259;5816334;5816335;5816374;5816375;5816435;5816436;5699517;5825256;5816105;5816104;5825370;5816020;5816019;5807334;5807333;5825388;5815959;5815804;5815805;5832120;5776655;5776783;5776785;5776845;5777313;5777311;5776856;5776854;5777364;5777362;5777511;5777509;5777655;5777653
Note on L56: Dados referentes ao cálculo de proteção a sobrecargas: Corrente de Projeto: : 6,31 A Capacidade de condução de corrente do cabo: 31 A Disjuntor Adotado: 10 A Seção Adotada: 2,5 mm² ----------------------------------- 10 >= 6,31 10 <= 31 1,3 * 10 <= 1.45 *31 13 <= 44,95
Note on K57: Ids do Caminho Crítico: 5765508;5765522;5765516;5765544;5765543;5813567;5813566;5813471;5813472;5680919;5824344;5824326;5813527;5816924;5816925;5816860;5816861;5816766;5816767;5806344;5806345;5824463;5824445;5816730;5816677;5816678;5806467;5806468;5825071;5825089;5816614;5816515;5816516;5816564;5816565;5806773;5806774;5816484;5816485;5825180;5825125;5699815;5699827;5699825;5766724;5766722;5766766;5766764;5766682;5766680
Note on L57: Dados referentes ao cálculo de proteção a sobrecargas: Corrente de Projeto: : 6,31 A Capacidade de condução de corrente do cabo: 31 A Disjuntor Adotado: 10 A Seção Adotada: 2,5 mm² ----------------------------------- 10 >= 6,31 10 <= 31 1,3 * 10 <= 1.45 *31 13 <= 44,95
Note on K58: Ids do Caminho Crítico: 5765508;5765522;5765516;5765544;5765543;5813567;5813566;5813471;5813472;5680919;5681497;5813028;5813027;5813279;5813278;5681958;5813691;5813690;5813080;5813079;5824277;5824259;5813777;5814147;5814148;5814289;5814290;5814371;5814372;5807750;5807751;5824567;5824549;5814472;5814532;5814533;5814566;5814567;5807657;5807658;5824660;5824678;5814685;5814784;5814785;5814854;5814855;5807591;5807592;5814975;5814976;5824710;5824728;5824840;5807529;5807528;5815358;5815357;5815294;5815293;5815146;5815145;5815046;5815045;5824872;5815425;5700489;5700553;5700570;5700568;5764134;5764132;5764104;5764102;5764041;5764039;5700669;5764171;5764173;5764201;5764203;5700572
Note on L58: Dados referentes ao cálculo de proteção a sobrecargas: Corrente de Projeto: : 6,31 A Capacidade de condução de corrente do cabo: 31 A Disjuntor Adotado: 10 A Seção Adotada: 2,5 mm² ----------------------------------- 10 >= 6,31 10 <= 31 1,3 * 10 <= 1.45 *31 13 <= 44,95
Note on K59: Ids do Caminho Crítico: 5765508;5765522;5765516;5765544;5765543;5813567;5813566;5698810;5698913;5698908;5763269;5763267;5763182;5763180;5763041;5763039
Note on L59: Dados referentes ao cálculo de proteção a sobrecargas: Corrente de Projeto: : 6,49 A Capacidade de condução de corrente do cabo: 24 A Disjuntor Adotado: 10 A Seção Adotada: 2,5 mm² ----------------------------------- 10 >= 6,49 10 <= 24 1,3 * 10 <= 1.45 *24 13 <= 34,8
Note on K60: Ids do Caminho Crítico: 5765508;5765522;5765516;5765544;5765543;5813567;5813566;5813471;5813472;5680919;5824344;5824326;5813527;5816924;5816925;5816860;5816861;5816766;5816767;5806344;5806345;5824463;5824445;5816730;5816677;5816678;5806467;5806468;5825071;5825089;5816614;5816515;5816516;5816564;5816565;5806773;5806774;5816484;5816485;5825180;5825125;5825278;5807014;5816258;5816259;5816334;5816335;5816374;5816375;5816435;5816436;5699517;5825256;5816105;5816104;5699580;5699592;5699590;5766994;5766992;5766874;5766872;5766826;5766824
Note on L60: Dados referentes ao cálculo de proteção a sobrecargas: Corrente de Projeto: : 6,31 A Capacidade de condução de corrente do cabo: 31 A Disjuntor Adotado: 10 A Seção Adotada: 2,5 mm² ----------------------------------- 10 >= 6,31 10 <= 31 1,3 * 10 <= 1.45 *31 13 <= 44,95
Note on K61: Ids do Caminho Crítico: 5765508;5765522;5765516;5765544;5765543;5813567;5813566;5698810;5698913;5698908;5763269;5763267;5763182;5763180;5763041;5763039;5699038;5762480;5762478;5762612;5762610;5762678;5762676
Note on L61: Dados referentes ao cálculo de proteção a sobrecargas: Corrente de Projeto: : 6,49 A Capacidade de condução de corrente do cabo: 24 A Disjuntor Adotado: 10 A Seção Adotada: 2,5 mm² ----------------------------------- 10 >= 6,49 10 <= 24 1,3 * 10 <= 1.45 *24 13 <= 34,8
Note on K67: Ids do Caminho Crítico: 5682020;5765799;5765774;5765817;5765816;5682048;5682076;5772797;5820986;5820985;5770257;5820931;5820930;5770879;5770924;5770918;5771345;5771343;5771267;5771265;5771072;5771070;5771762;5771760;5771711;5771709;5823195;5817942;5817943;5821399;5821400;5822758;5821348;5821347;5821263;5821262;5821208;5823214;5818032;5818033;5821705;5821706;5821796;5821797;5822240;5821618;5821617;5821509;5821508
Note on L67: Dados referentes ao cálculo de proteção a sobrecargas: Corrente de Projeto: : 4,45 A Capacidade de condução de corrente do cabo: 17,5 A Disjuntor Adotado: 10 A Seção Adotada: 1,5 mm² ----------------------------------- 10 >= 4,45 10 <= 17,5 1,3 * 10 <= 1.45 *17,5 13 <= 25,375
Note on K68: Ids do Caminho Crítico: 5682020;5765799;5765774;5765817;5765816;5682021;5821029;5821028;5821093;5821092;5832526;5772374;5772112;6094925;5772182;5772338;5772336;5772281;5772279;5772212;5772210;5772413;5832539
Note on L68: Dados referentes ao cálculo de proteção a sobrecargas: Corrente de Projeto: : 6,31 A Capacidade de condução de corrente do cabo: 17,5 A Disjuntor Adotado: 10 A Seção Adotada: 1,5 mm² ----------------------------------- 10 >= 6,31 10 <= 17,5 1,3 * 10 <= 1.45 *17,5 13 <= 25,375
Note on K69: Ids do Caminho Crítico: 5682020;5765799;5765774;5765817;5765816;5823195;5817942;5817943;5821399;5821400;5822758;5821348;5821347;5821263;5821262;5821208;5823214;5818032;5818033;5821705;5821706;5821796;5821797;5822240;5821618;5821617;5821509;5821508;5773198;5821876;5822212;5833365;5821973;5821972;5818255;5818254;5833328;5833895;5833336;5833773;5833588
Note on L69: Dados referentes ao cálculo de proteção a sobrecargas: Corrente de Projeto: : 26,48 A Capacidade de condução de corrente do cabo: 32 A Disjuntor Adotado: 32 A Seção Adotada: 4 mm² ----------------------------------- 32 >= 26,48 32 <= 32 1,3 * 32 <= 1.45 *32 41,6 <= 46,4
Note on K70: Ids do Caminho Crítico: 5682020;5765799;5765774;5765817;5765816;5682048;5682076;5823515;5772647;5818624;5818623;5820589;5820588;5820794;5820793;5820864;5823497;5820518;5820519;5823109;5818455;5820313;5820312;5820431;5823129;5818456;5820266;5820267;5820154;5820155;5822710;5832905;5818357;5818356;5819986;5822728;5832922;5819910;5833129;5833201;5834090;5833209;5834011;5833638
Note on L70: Dados referentes ao cálculo de proteção a sobrecargas: Corrente de Projeto: : 26,48 A Capacidade de condução de corrente do cabo: 32 A Disjuntor Adotado: 32 A Seção Adotada: 4 mm² ----------------------------------- 32 >= 26,48 32 <= 32 1,3 * 32 <= 1.45 *32 41,6 <= 46,4
Note on K71: Ids do Caminho Crítico: 5682020;5765799;5765774;5765817;5765816;5682048;5682076;5772797;5820986;5820985;5770257;5820931;5820930;5770973;5771606;5771604;5771636;5771634;5771014;5771006;5771495;5771493;5771447;5771445;5771384;5771382
Note on L71: Dados referentes ao cálculo de proteção a sobrecargas: Corrente de Projeto: : 6,31 A Capacidade de condução de corrente do cabo: 17,5 A Disjuntor Adotado: 10 A Seção Adotada: 1,5 mm² ----------------------------------- 10 >= 6,31 10 <= 17,5 1,3 * 10 <= 1.45 *17,5 13 <= 25,375
Note on K72: Ids do Caminho Crítico: 5682020;5765799;5765774;5765817;5765816;5682048;5682076;5772797;5820986;5820985;5778931;5778933;5772870;5772872;5832623;5778984;5778982;5779098;5779096
Note on L72: Dados referentes ao cálculo de proteção a sobrecargas: Corrente de Projeto: : 6,31 A Capacidade de condução de corrente do cabo: 17,5 A Disjuntor Adotado: 10 A Seção Adotada: 1,5 mm² ----------------------------------- 10 >= 6,31 10 <= 17,5 1,3 * 10 <= 1.45 *17,5 13 <= 25,375
Note on K73: Ids do Caminho Crítico: 5768190;5769386;5769384;5769302;5769300
Note on L73: Dados referentes ao cálculo de proteção a sobrecargas: Corrente de Projeto: : 6,99 A Capacidade de condução de corrente do cabo: 17,5 A Disjuntor Adotado: 10 A Seção Adotada: 1,5 mm² ----------------------------------- 10 >= 6,99 10 <= 17,5 1,3 * 10 <= 1.45 *17,5 13 <= 25,375
Note on K74: Ids do Caminho Crítico: 5682020;5765799;5765774;5765817;5765816;5682048;5682076;5823515;5772647;5818624;5818623;5820589;5820588;5820794;5820793;5820864;5823497;5778425;5778562;5778560;5778706;5778704;5778427;5772721;5772723;5832783
Note on L74: Dados referentes ao cálculo de proteção a sobrecargas: Corrente de Projeto: : 6,31 A Capacidade de condução de corrente do cabo: 17,5 A Disjuntor Adotado: 10 A Seção Adotada: 1,5 mm² ----------------------------------- 10 >= 6,31 10 <= 17,5 1,3 * 10 <= 1.45 *17,5 13 <= 25,375
Note on K75: Ids do Caminho Crítico: 5768190;5769386;5769384;5769302;5769300;5768070;5769020;5769018;5769092;5769090;5769203;5769201
Note on L75: Dados referentes ao cálculo de proteção a sobrecargas: Corrente de Projeto: : 6,99 A Capacidade de condução de corrente do cabo: 17,5 A Disjuntor Adotado: 10 A Seção Adotada: 1,5 mm² ----------------------------------- 10 >= 6,99 10 <= 17,5 1,3 * 10 <= 1.45 *17,5 13 <= 25,375
Note on K76: Ids do Caminho Crítico: 5768190;5769386;5769384;5769302;5769300;5768070;5769020;5769018;5769092;5769090;5769203;5769201;5768011;5768876;5768874;5768945;5768943;5768987;5768985;5767952;5768579;5768577;5768645;5768643;5768741;5768739;5768840;5768838
Note on L76: Dados referentes ao cálculo de proteção a sobrecargas: Corrente de Projeto: : 6,99 A Capacidade de condução de corrente do cabo: 17,5 A Disjuntor Adotado: 10 A Seção Adotada: 1,5 mm² ----------------------------------- 10 >= 6,99 10 <= 17,5 1,3 * 10 <= 1.45 *17,5 13 <= 25,375
Note on K77: Ids do Caminho Crítico: 5682020;5765799;5765774;5765817;5765816;5682048;5682076;5823515;5772647;5818624;5818623;5820589;5820588;5820794;5820793;5820864;5823497;5820518;5820519;5823109;5818455;5820313;5820312;5820431;5823129;5818456;5820266;5820267;5820154;5820155;5822710;5832905;5818357;5818356;5819986;5822728;5779290;5779292;5773026;5773028;5832940;5779394;5779392;5779430;5779428
Note on L77: Dados referentes ao cálculo de proteção a sobrecargas: Corrente de Projeto: : 6,31 A Capacidade de condução de corrente do cabo: 17,5 A Disjuntor Adotado: 10 A Seção Adotada: 1,5 mm² ----------------------------------- 10 >= 6,31 10 <= 17,5 1,3 * 10 <= 1.45 *17,5 13 <= 25,375
Note on K78: Ids do Caminho Crítico: 5682020;5765799;5765774;5765817;5765816;5823195;5817942;5817943;5821399;5821400;5822758;5821348;5821347;5821263;5821262;5821208;5823214;5818032;5818033;5821705;5821706;5821796;5821797;5822240;5821618;5821617;5821509;5821508;5773198;5821876;5822212;5833042;5773288;5773284
Note on L78: Dados referentes ao cálculo de proteção a sobrecargas: Corrente de Projeto: : 6,31 A Capacidade de condução de corrente do cabo: 17,5 A Disjuntor Adotado: 10 A Seção Adotada: 1,5 mm² ----------------------------------- 10 >= 6,31 10 <= 17,5 1,3 * 10 <= 1.45 *17,5 13 <= 25,375
Note on K79: Ids do Caminho Crítico: 5682020;5765799;5765774;5765817;5765816;5682048;5682076;5823515;5772647;5818624;5818623;5820589;5820588;5820794;5820793;5820864;5823497;5820518;5820519;5823109;5818455;5820313;5820312;5820431;5823129;5818456;5820266;5820267;5820154;5820155;5822710;5832905;5818357;5818356;5819986;5822728;5779290;5779292;5773026;5773028;5832940;5779394;5779392;5779430;5779428;5776009;5776285;5776283;5775083;5775082;5775065;5775063;5776216;5776214;5775078;5776085;5776087;5775077
Note on L79: Dados referentes ao cálculo de proteção a sobrecargas: Corrente de Projeto: : 6,31 A Capacidade de condução de corrente do cabo: 17,5 A Disjuntor Adotado: 10 A Seção Adotada: 1,5 mm² ----------------------------------- 10 >= 6,31 10 <= 17,5 1,3 * 10 <= 1.45 *17,5 13 <= 25,375
Note on K80: Ids do Caminho Crítico: 5987601;5769488;5769399;5769401;5768275
Note on L80: Dados referentes ao cálculo de proteção a sobrecargas: Corrente de Projeto: : 4,55 A Capacidade de condução de corrente do cabo: 17,5 A Disjuntor Adotado: 10 A Seção Adotada: 1,5 mm² ----------------------------------- 10 >= 4,55 10 <= 17,5 1,3 * 10 <= 1.45 *17,5 13 <= 25,375
Note on K81: Ids do Caminho Crítico: 5768190;5769386;5769384;5769302;5769300;5768070;5769020;5769018;5769092;5769090;5769203;5769201;5768011;5768876;5768874;5768945;5768943;5768987;5768985
Note on L81: Dados referentes ao cálculo de proteção a sobrecargas: Corrente de Projeto: : 6,99 A Capacidade de condução de corrente do cabo: 17,5 A Disjuntor Adotado: 10 A Seção Adotada: 1,5 mm² ----------------------------------- 10 >= 6,99 10 <= 17,5 1,3 * 10 <= 1.45 *17,5 13 <= 25,375
Note on K82: Ids do Caminho Crítico: 5682020;5765799;5765774;5765817;5765816;5823195;5817942;5817943;5821399;5821400;5822758;5821348;5821347;5821263;5821262;5821208;5823214;5818032;5818033;5821705;5821706;5821796;5821797;5822240;5821618;5821617;5821509;5821508;5773198;5821876;5822212;5833042;5773288;5773284;5773302;5773535;5773533;5773451;5773449;5773418;5773416;5773317;5773665;5773667;5773725;5773727;5773312;5774956;5774932;5828015;5828017;5828120;5828122;5774973
Note on L82: Dados referentes ao cálculo de proteção a sobrecargas: Corrente de Projeto: : 6,31 A Capacidade de condução de corrente do cabo: 17,5 A Disjuntor Adotado: 10 A Seção Adotada: 1,5 mm² ----------------------------------- 10 >= 6,31 10 <= 17,5 1,3 * 10 <= 1.45 *17,5 13 <= 25,375
Note on K88: Ids do Caminho Crítico: 5513313;5528573;6088730;6088723;5741693;5482085;5491322;5527044;5527072;5527498;6045103;6045096;5527059;5493241
Note on L88: Dados referentes ao cálculo de proteção a sobrecargas: Corrente de Projeto: : 67,39 A Capacidade de condução de corrente do cabo: 71 A Disjuntor Adotado: 70 A Seção Adotada: 10 mm² ----------------------------------- 70 >= 67,39 70 <= 71 1,3 * 70 <= 1.45 *71 91 <= 102,95
Note on L89: Dados referentes ao cálculo de proteção a sobrecargas: Corrente de Projeto: : 32,56 A Capacidade de condução de corrente do cabo: 52 A Disjuntor Adotado: 40 A Seção Adotada: 6 mm² ----------------------------------- 40 >= 32,56 40 <= 52 1,3 * 40 <= 1.45 *52 52 <= 75,4
Note on K90: Ids do Caminho Crítico: 5513313;5528573;6088730;6088723;6089837;5750801;5482220;6082301;6081248;5752340;5752330;5482424;5750668;6041218;5750643;5753140;5753139;5753274;5753273;5750642;5753305;5753304;5753436;5753435;5753744;5753743;5753811;5753810;5753878;5753877;5753948;5753947;5754096;5754095;5754241;5754240
Note on L90: Dados referentes ao cálculo de proteção a sobrecargas: Corrente de Projeto: : 5,63 A Capacidade de condução de corrente do cabo: 52 A Disjuntor Adotado: 10 A Seção Adotada: 6 mm² ----------------------------------- 10 >= 5,63 10 <= 52 1,3 * 10 <= 1.45 *52 13 <= 75,4
Note on L91: Dados referentes ao cálculo de proteção a sobrecargas: Corrente de Projeto: : 32,56 A Capacidade de condução de corrente do cabo: 71 A Disjuntor Adotado: 40 A Seção Adotada: 10 mm² ----------------------------------- 40 >= 32,56 40 <= 71 1,3 * 40 <= 1.45 *71 52 <= 102,95
Note on L92: Dados referentes ao cálculo de proteção a sobrecargas: Corrente de Projeto: : 32,56 A Capacidade de condução de corrente do cabo: 71 A Disjuntor Adotado: 40 A Seção Adotada: 10 mm² ----------------------------------- 40 >= 32,56 40 <= 71 1,3 * 40 <= 1.45 *71 52 <= 102,95
Note on L93: Dados referentes ao cálculo de proteção a sobrecargas: Corrente de Projeto: : 58,6 A Capacidade de condução de corrente do cabo: 71 A Disjuntor Adotado: 63 A Seção Adotada: 10 mm² ----------------------------------- 63 >= 58,6 63 <= 71 1,3 * 63 <= 1.45 *71 81,9 <= 102,95
Note on L94: Dados referentes ao cálculo de proteção a sobrecargas: Corrente de Projeto: : 65,11 A Capacidade de condução de corrente do cabo: 71 A Disjuntor Adotado: 70 A Seção Adotada: 10 mm² ----------------------------------- 70 >= 65,11 70 <= 71 1,3 * 70 <= 1.45 *71 91 <= 102,95
Note on K95: Ids do Caminho Crítico: 5513313;5528573;6088730;6088723;6089837;5750801;5482220;6082301;5531378;5531623;5531615;6042192;6042185
Note on L95: Dados referentes ao cálculo de proteção a sobrecargas: Corrente de Projeto: : 107,91 A Capacidade de condução de corrente do cabo: 147 A Disjuntor Adotado: 125 A Seção Adotada: 35 mm² ----------------------------------- 125 >= 107,91 125 <= 147 1,3 * 125 <= 1.45 *147 162,5 <= 213,15
Note on K101: Ids do Caminho Crítico: 5527044;5527072;5527498;6045103;6045096;5527059;5493241;5493248;5492088;5492089;5581948;5581949;5582027;5582028;5582097;5582098;5492326;5492327;5582152;5582153;5582192;5582193;5582352;5582353;5492579;5492580;5582398;5582399;5582558;5582559;5582637;5582638;5492835;5492836;5582770;5582771;5530210;5581915;5581914;5581686;5581685;5530395;5530448;5530405;5530454;5530440;5530101
Note on L101: Dados referentes ao cálculo de proteção a sobrecargas: Corrente de Projeto: : 8,18 A Capacidade de condução de corrente do cabo: 10 A Disjuntor Adotado: 10 A Seção Adotada: 0,5 mm² ----------------------------------- 10 >= 8,18 10 <= 10 1,3 * 10 <= 1.45 *10 13 <= 14,5
Note on K102: Ids do Caminho Crítico: 5527044;5527072;5527498;6045103;6045096;5527059;5493241;5493248;5741236;5741444;5740522;5481774;5480620;5480518;5467882;5467658;5542534;5542814;5543028;5475087;5475086;5543258;5543510;5474544;5474543;5543926;5544093;5544304;5474218;5544488;5542036;5474217;5541701;5529088;5473027;5473029;5472980;5468082;5468059;5473035;5529032;5529044
Note on L102: Dados referentes ao cálculo de proteção a sobrecargas: Corrente de Projeto: : 8,81 A Capacidade de condução de corrente do cabo: 17,5 A Disjuntor Adotado: 10 A Seção Adotada: 1,5 mm² ----------------------------------- 10 >= 8,81 10 <= 17,5 1,3 * 10 <= 1.45 *17,5 13 <= 25,375
Note on K103: Ids do Caminho Crítico: 5527044;5527072;5527498;6045103;6045096;5527059;5493241;5493248;5492088;5492089;5581948;5581949;5582027;5582028;5582097;5582098;5492326;5492327;5582152;5582153;5582192;5582193;5582352;5582353;5492579;5492580;5582398;5582399;5582558;5582559;5582637;5582638;5492835;5492836;5582770;5582771;5530210;5581915;5581914;5581686;5581685;5530395;5530448;5530405;5530454;5530440
Note on L103: Dados referentes ao cálculo de proteção a sobrecargas: Corrente de Projeto: : 18,18 A Capacidade de condução de corrente do cabo: 27 A Disjuntor Adotado: 20 A Seção Adotada: 2,5 mm² ----------------------------------- 20 >= 18,18 20 <= 27 1,3 * 20 <= 1.45 *27 26 <= 39,15
Note on K104: Ids do Caminho Crítico: 5527044;5527072;5527498;6045103;6045096;5527059;5493241;5493248;5741236;5741444;5740522;5481774;5479833;5550508;5550507;5550620;5550619;5551233;5551232;5479906;5479905;5553484;5553483;5553641;5553640;5479978;5479977;5553054;5553053;5552750;5552749;5552551;5552550;5480050;5480049;5552332;5552331;5551668;5551667;5532084;5479892;5479891;5479836;5479835;5532098;5479898;5528972
Note on L104: Dados referentes ao cálculo de proteção a sobrecargas: Corrente de Projeto: : 21,95 A Capacidade de condução de corrente do cabo: 27 A Disjuntor Adotado: 25 A Seção Adotada: 2,5 mm² ----------------------------------- 25 >= 21,95 25 <= 27 1,3 * 25 <= 1.45 *27 32,5 <= 39,15
Note on K105: Ids do Caminho Crítico: 5527044;5527072;5527498;6045103;6045096;5527059;5493241;5491322;5480823;5557976;5557975;5557870;5557869;5480933;5480932;5557818;5557817;5557703;5557702;5557570;5557569;5480897;5480896;5557425;5557424;5557325;5557324;5480861;5480860;5557177;5557176;5557110;5557109;5556965;5556964;5532104;5532133;5480853;5532118;5480846;5480840;5480839
Note on L105: Dados referentes ao cálculo de proteção a sobrecargas: Corrente de Projeto: : 41,17 A Capacidade de condução de corrente do cabo: 63 A Disjuntor Adotado: 50 A Seção Adotada: 10 mm² ----------------------------------- 50 >= 41,17 50 <= 63 1,3 * 50 <= 1.45 *63 65 <= 91,35
Note on K106: Ids do Caminho Crítico: 5527044;5527072;5527498;6045103;6045096;5527059;5493241;5493248;5741236;5741444;5480652;5556528;5556527;5556362;5556361;5480762;5480761;5556235;5556234;5555967;5555966;5480726;5480725;5555738;5555737;5555302;5555301;5555157;5555156;5480690;5480689;5554958;5554957;5554480;5554479;5554221;5554220;5529255;5529284;5480668;5529278;5529276
Note on L106: Dados referentes ao cálculo de proteção a sobrecargas: Corrente de Projeto: : 41,17 A Capacidade de condução de corrente do cabo: 63 A Disjuntor Adotado: 50 A Seção Adotada: 10 mm² ----------------------------------- 50 >= 41,17 50 <= 63 1,3 * 50 <= 1.45 *63 65 <= 91,35
Note on K107: Ids do Caminho Crítico: 5527044;5527072;5527498;6045103;6045096;5527059;5493241;5493248;5741236;5741444;5740522;5481774;5479833;5550508;5550507;5550620;5550619;5551233;5551232;5479906;5479905;5553484;5553483;5553641;5553640;5479978;5479977;5553054;5553053;5552750;5552749;5552551;5552550;5480050;5480049;5552332;5552331;5551668;5551667;5532084;5479892;5479891;5479836;5479835;5532098;5479898
Note on L107: Dados referentes ao cálculo de proteção a sobrecargas: Corrente de Projeto: : 21,95 A Capacidade de condução de corrente do cabo: 27 A Disjuntor Adotado: 25 A Seção Adotada: 2,5 mm² ----------------------------------- 25 >= 21,95 25 <= 27 1,3 * 25 <= 1.45 *27 32,5 <= 39,15
Note on K108: Ids do Caminho Crítico: 5527044;5527072;5527498;6045103;6045096;5527059;5493241;5493248;5741236;5741444;5740522;5481774;5480620;5480518;5542572;5474969;5542875;5543074;5474970;5543367;5474468;5543663;5474469;5543895;5473883;5544163;5544359;5473884;5544537;5542007;5541833;5466679;5529146;5473774;5473766;5473768;5473718;5467103;5467063;5529020;5529008
Note on L108: Dados referentes ao cálculo de proteção a sobrecargas: Corrente de Projeto: : 8,18 A Capacidade de condução de corrente do cabo: 10 A Disjuntor Adotado: 10 A Seção Adotada: 0,5 mm² ----------------------------------- 10 >= 8,18 10 <= 10 1,3 * 10 <= 1.45 *10 13 <= 14,5
Note on K109: Ids do Caminho Crítico: 5527044;5527072;5527498;6045103;6045096;5527059;5493241;5493248;5741236;5741444;5740522;5481774;5480620;5480518;5467882;5467658;5542534;5542814;5543028;5475087;5475086;5543258;5543510;5474544;5474543;5543926;5544093;5544304;5474218;5544488;5542036;5474217;5541701;5529088;5473027;5473029;5472980;5468082;5468059;5473035;5529032;5529044;5529056
Note on L109: Dados referentes ao cálculo de proteção a sobrecargas: Corrente de Projeto: : 8,81 A Capacidade de condução de corrente do cabo: 17,5 A Disjuntor Adotado: 10 A Seção Adotada: 1,5 mm² ----------------------------------- 10 >= 8,81 10 <= 17,5 1,3 * 10 <= 1.45 *17,5 13 <= 25,375
Note on K110: Ids do Caminho Crítico: 5527044;5527072;5527498;6045103;6045096;5527059;5493241;5493248;5741236;5741444;5740522;5481774;5480620;5479853;5553724;5553723;5552363;5552362;5480086;5480085;5552517;5552516;5552835;5552834;5552999;5552998;5480014;5480013;5553672;5553671;5553429;5553428;5479942;5479941;5551145;5551144;5550859;5550858;5550771;5550770;5532058;5532072;5479877;5479871;5479870;5479885;5479884;5528984;5528996
Note on L110: Dados referentes ao cálculo de proteção a sobrecargas: Corrente de Projeto: : 8,18 A Capacidade de condução de corrente do cabo: 10 A Disjuntor Adotado: 10 A Seção Adotada: 0,5 mm² ----------------------------------- 10 >= 8,18 10 <= 10 1,3 * 10 <= 1.45 *10 13 <= 14,5
Note on K111: Ids do Caminho Crítico: 5527044;5527072;5527498;6045103;6045096;5527059;5493241;5493248;5741236;5741444;5740522;5481774;5480620;5479853;5553724;5553723;5552363;5552362;5480086;5480085;5552517;5552516;5552835;5552834;5552999;5552998;5480014;5480013;5553672;5553671;5553429;5553428;5479942;5479941;5551145;5551144;5550859;5550858;5550771;5550770;5532058;5532072;5479877;5479871;5479870;5479885;5479884
Note on L111: Dados referentes ao cálculo de proteção a sobrecargas: Corrente de Projeto: : 8,18 A Capacidade de condução de corrente do cabo: 10 A Disjuntor Adotado: 10 A Seção Adotada: 0,5 mm² ----------------------------------- 10 >= 8,18 10 <= 10 1,3 * 10 <= 1.45 *10 13 <= 14,5
Note on K112: Ids do Caminho Crítico: 5527044;5527072;5527498;6045103;6045096;5527059;5493241;5493248;5741236;5741444;5740522;5481774;5480620;5479853;5553724;5553723;5552363;5552362;5480086;5480085;5552517;5552516;5552835;5552834;5552999;5552998;5480014;5480013;5553672;5553671;5553429;5553428;5479942;5479941;5551145;5551144;5550859;5550858;5550771;5550770;5532058;5532072;5479877;5479871;5479870;5479885;5479884;5528984
Note on L112: Dados referentes ao cálculo de proteção a sobrecargas: Corrente de Projeto: : 8,18 A Capacidade de condução de corrente do cabo: 10 A Disjuntor Adotado: 10 A Seção Adotada: 0,5 mm² ----------------------------------- 10 >= 8,18 10 <= 10 1,3 * 10 <= 1.45 *10 13 <= 14,5
Note on K113: Ids do Caminho Crítico: 5527044;5527072;5527498;6045103;6045096;5527059;5493241;5493248;5741236;5741444;5740522;5481774;5480620;5480518;5542572;5474969;5542875;5543074;5474970;5543367;5474468;5543663;5474469;5543895;5473883;5544163;5544359;5473884;5544537;5542007;5541833;5466679;5529146;5473774;5473766;5473768;5473718;5467103;5467063;5529020
Note on L113: Dados referentes ao cálculo de proteção a sobrecargas: Corrente de Projeto: : 8,18 A Capacidade de condução de corrente do cabo: 10 A Disjuntor Adotado: 10 A Seção Adotada: 0,5 mm² ----------------------------------- 10 >= 8,18 10 <= 10 1,3 * 10 <= 1.45 *10 13 <= 14,5
Note on K114: Ids do Caminho Crítico: 5527044;5527072;5527498;6045103;6045096;5527059;5493241;5493248;5741236;5741444;5740522;5481774;5480620;5480518;5467882;5467658;5542534;5542814;5543028;5475087;5475086;5543258;5543510;5474544;5474543;5543926;5544093;5544304;5474218;5544488;5542036;5474217;5541701;5529088;5473027;5473029;5472980;5468082;5468059;5473035
Note on L114: Dados referentes ao cálculo de proteção a sobrecargas: Corrente de Projeto: : 8,81 A Capacidade de condução de corrente do cabo: 17,5 A Disjuntor Adotado: 10 A Seção Adotada: 1,5 mm² ----------------------------------- 10 >= 8,81 10 <= 17,5 1,3 * 10 <= 1.45 *17,5 13 <= 25,375
Note on K115: Ids do Caminho Crítico: 5527044;5527072;5527498;6045103;6045096;5527059;5493241;5493248;5741236;5741444;5740522;5481774;5480620;5480518;5542572;5474969;5542875;5543074;5474970;5543367;5474468;5543663;5474469;5543895;5473883;5544163;5544359;5473884;5544537;5542007;5541833;5466679;5529146;5473774;5473766;5473768;5473718;5467103;5467063
Note on L115: Dados referentes ao cálculo de proteção a sobrecargas: Corrente de Projeto: : 8,18 A Capacidade de condução de corrente do cabo: 10 A Disjuntor Adotado: 10 A Seção Adotada: 0,5 mm² ----------------------------------- 10 >= 8,18 10 <= 10 1,3 * 10 <= 1.45 *10 13 <= 14,5
Note on K116: Ids do Caminho Crítico: 5527044;5527072;5527498;6045103;6045096;5527059;5493241;5493248;5741236;5741444;5740522;5481774;5480620;5480518;5467882;5467658;5542534;5542814;5543028;5475087;5475086;5543258;5543510;5474544;5474543;5543926;5544093;5544304;5474218;5544488;5542036;5474217;5541701;5529088;5473027;5473029;5472980;5468082;5468059;5473035;5529032
Note on L116: Dados referentes ao cálculo de proteção a sobrecargas: Corrente de Projeto: : 8,81 A Capacidade de condução de corrente do cabo: 17,5 A Disjuntor Adotado: 10 A Seção Adotada: 1,5 mm² ----------------------------------- 10 >= 8,81 10 <= 17,5 1,3 * 10 <= 1.45 *17,5 13 <= 25,375
Note on K122: Ids do Caminho Crítico: 5531378;5531623;5531615;6042192;6042185;6081248;5752340;5483377;5577440;5577439;5577301;5577300;5486446;5486445;5577216;5577215;5577068;5577067;5576959;5576958;5485932;5485931;5576670;5576669;5576567;5576566;5576500;5576499;5485708;5485707;5576346;5576345;5576228;5576227;5576128;5576127;5485016;5485015;5576001;5576000;5575943;5575942;5575879;5575878;5529455;5481404;5532183;5532197;5481396;5481390;5481389
Note on L122: Dados referentes ao cálculo de proteção a sobrecargas: Corrente de Projeto: : 27,24 A Capacidade de condução de corrente do cabo: 36 A Disjuntor Adotado: 32 A Seção Adotada: 4 mm² ----------------------------------- 32 >= 27,24 32 <= 36 1,3 * 32 <= 1.45 *36 41,6 <= 52,2
Note on K123: Ids do Caminho Crítico: 5531378;5531623;5531615;6042192;6042185;6082301;5481206;5572235;5572234;5572129;5572128;5572059;5572058;5571893;5571892;5571718;5571717;5481316;5481315;5571648;5571647;5571266;5571265;5571148;5571147;5481280;5481279;5571102;5571101;5571011;5571010;5570929;5570928;5481244;5481243;5570862;5570861;5570747;5570746;5529398;5481223;5481222;5529412;5529410;5529442;5529418;5528922
Note on L123: Dados referentes ao cálculo de proteção a sobrecargas: Corrente de Projeto: : 27,24 A Capacidade de condução de corrente do cabo: 36 A Disjuntor Adotado: 32 A Seção Adotada: 4 mm² ----------------------------------- 32 >= 27,24 32 <= 36 1,3 * 32 <= 1.45 *36 41,6 <= 52,2
Note on K124: Ids do Caminho Crítico: 5531378;5531623;5531615;6042192;6042185;6081248;5752340;5483377;5577440;5577439;5577301;5577300;5486446;5486445;5577216;5577215;5577068;5577067;5576959;5576958;5485932;5485931;5576670;5576669;5576567;5576566;5576500;5576499;5485708;5485707;5576346;5576345;5576228;5576227;5576128;5576127;5485016;5485015;5576001;5576000;5575943;5575942;5575879;5575878;5529455;5481404;5532183;5532197;5481396;5481390;5481389;5528940
Note on L124: Dados referentes ao cálculo de proteção a sobrecargas: Corrente de Projeto: : 27,24 A Capacidade de condução de corrente do cabo: 36 A Disjuntor Adotado: 32 A Seção Adotada: 4 mm² ----------------------------------- 32 >= 27,24 32 <= 36 1,3 * 32 <= 1.45 *36 41,6 <= 52,2
Note on K125: Ids do Caminho Crítico: 5531378;5531623;5531615;6042192;6042185;6082301;5482220;5750801;5480992;5570157;5570156;5570066;5570065;5569903;5569902;5569839;5569838;5569763;5569762;5481102;5481101;5570340;5570339;5569723;5569722;5569638;5569637;5481066;5481065;5569580;5569579;5569441;5569440;5569299;5569298;5481030;5481029;5569133;5569132;5568948;5568947;5532149;5481023;5481022;5532163;5481015;5481009;5481008
Note on L125: Dados referentes ao cálculo de proteção a sobrecargas: Corrente de Projeto: : 27,24 A Capacidade de condução de corrente do cabo: 36 A Disjuntor Adotado: 32 A Seção Adotada: 4 mm² ----------------------------------- 32 >= 27,24 32 <= 36 1,3 * 32 <= 1.45 *36 41,6 <= 52,2
Note on K126: Ids do Caminho Crítico: 5531378;5531623;5531615;6042192;6042185;6082301;5481206;5572235;5572234;5572129;5572128;5572059;5572058;5571893;5571892;5571718;5571717;5481316;5481315;5571648;5571647;5571266;5571265;5571148;5571147;5481280;5481279;5571102;5571101;5571011;5571010;5570929;5570928;5481244;5481243;5570862;5570861;5570747;5570746;5529398;5481223;5481222;5529412;5529410;5529442;5529418
Note on L126: Dados referentes ao cálculo de proteção a sobrecargas: Corrente de Projeto: : 27,24 A Capacidade de condução de corrente do cabo: 36 A Disjuntor Adotado: 32 A Seção Adotada: 4 mm² ----------------------------------- 32 >= 27,24 32 <= 36 1,3 * 32 <= 1.45 *36 41,6 <= 52,2
Note on K127: Ids do Caminho Crítico: 5531378;5531623;5531615;6042192;6042185;6082301;5482220;5750801;5480992;5570157;5570156;5570066;5570065;5569903;5569902;5569839;5569838;5569763;5569762;5481102;5481101;5570340;5570339;5569723;5569722;5569638;5569637;5481066;5481065;5569580;5569579;5569441;5569440;5569299;5569298;5481030;5481029;5569133;5569132;5568948;5568947;5532149;5481023;5481022;5532163;5481015;5481009;5481008;5528858
Note on L127: Dados referentes ao cálculo de proteção a sobrecargas: Corrente de Projeto: : 27,24 A Capacidade de condução de corrente do cabo: 36 A Disjuntor Adotado: 32 A Seção Adotada: 4 mm² ----------------------------------- 32 >= 27,24 32 <= 36 1,3 * 32 <= 1.45 *36 41,6 <= 52,2
Note on K128: Ids do Caminho Crítico: 5531378;5531623;5531615;6042192;6042185;6081248;5752340;5752330;5482424;5481544;5575779;5575778;5575499;5575498;5575336;5575335;5574849;5574848;5574674;5574673;5574508;5574507;5481654;5481653;5574450;5574449;5574263;5574262;5481618;5481617;5574013;5574012;5573937;5573936;5573726;5573725;5481582;5481581;5573263;5573262;5573166;5573165;5572907;5572906;6081674;5529592;5529601;5529618;5529616;5528958
Note on L128: Dados referentes ao cálculo de proteção a sobrecargas: Corrente de Projeto: : 10,83 A Capacidade de condução de corrente do cabo: 19,5 A Disjuntor Adotado: 16 A Seção Adotada: 1,5 mm² ----------------------------------- 16 >= 10,83 16 <= 19,5 1,3 * 16 <= 1.45 *19,5 20,8 <= 28,275
Note on K129: Ids do Caminho Crítico: 5531378;5531623;5531615;6042192;6042185;6081248;5493128;5579823;5579822;5579645;5579644;5579476;5579475;5533096;5533095;5579415;5579414;5579258;5579257;5532945;5532944;5579200;5579199;5578986;5578985;5578895;5578894;5532797;5532796;5578801;5578800;5578503;5578502;5578406;5578405;5532625;5532624;5578300;5578299;5578125;5578124;5577998;5577997;5532456;5532455;5577940;5577939;5577711;5577710;5577590;5577589;5531271;5531333;5531287;5531339;5531325
Note on L129: Dados referentes ao cálculo de proteção a sobrecargas: Corrente de Projeto: : 10,83 A Capacidade de condução de corrente do cabo: 19,5 A Disjuntor Adotado: 16 A Seção Adotada: 1,5 mm² ----------------------------------- 16 >= 10,83 16 <= 19,5 1,3 * 16 <= 1.45 *19,5 20,8 <= 28,275
Note on K130: Ids do Caminho Crítico: 5531378;5531623;5531615;6042192;6042185;6082301;5482220;5750801;5487151;5581354;5581353;5581439;5581438;5487152;5581304;5581305;5581219;5581220;5581068;5581069;5487656;5487657;5580998;5580999;5580862;5580863;5580717;5580718;5487891;5487892;5580539;5580540;5580406;5580407;5488048;5488049;5580384;5580385;5488247;5488248;5580236;5580237;5580115;5580116;5579976;5579977;5489747;5490120;5530964;5490128;5530970;5530956
Note on L130: Dados referentes ao cálculo de proteção a sobrecargas: Corrente de Projeto: : 10,83 A Capacidade de condução de corrente do cabo: 19,5 A Disjuntor Adotado: 16 A Seção Adotada: 1,5 mm² ----------------------------------- 16 >= 10,83 16 <= 19,5 1,3 * 16 <= 1.45 *19,5 20,8 <= 28,275
Note on K131: Ids do Caminho Crítico: 5531378;5531623;5531615;6042192;6042185;6081248;5752340;5752330;5482424;5481544;5575779;5575778;5575499;5575498;5575336;5575335;5574849;5574848;5574674;5574673;5574508;5574507;5481654;5481653;5574450;5574449;5574263;5574262;5481618;5481617;5574013;5574012;5573937;5573936;5573726;5573725;5481582;5481581;5573263;5573262;5573166;5573165;5572907;5572906;6081674;5529592;5529601;5529618;5529616
Note on L131: Dados referentes ao cálculo de proteção a sobrecargas: Corrente de Projeto: : 10,83 A Capacidade de condução de corrente do cabo: 19,5 A Disjuntor Adotado: 16 A Seção Adotada: 1,5 mm² ----------------------------------- 16 >= 10,83 16 <= 19,5 1,3 * 16 <= 1.45 *19,5 20,8 <= 28,275
Note on K132: Ids do Caminho Crítico: 5531378;5531623;5531615;6042192;6042185;6081248;5493128;5579823;5579822;5579645;5579644;5579476;5579475;5533096;5533095;5579415;5579414;5579258;5579257;5532945;5532944;5579200;5579199;5578986;5578985;5578895;5578894;5532797;5532796;5578801;5578800;5578503;5578502;5578406;5578405;5532625;5532624;5578300;5578299;5578125;5578124;5577998;5577997;5532456;5532455;5577940;5577939;5577711;5577710;5577590;5577589;5531195;5531246;5531202;5531252;5531238
Note on L132: Dados referentes ao cálculo de proteção a sobrecargas: Corrente de Projeto: : 13,76 A Capacidade de condução de corrente do cabo: 19,5 A Disjuntor Adotado: 16 A Seção Adotada: 1,5 mm² ----------------------------------- 16 >= 13,76 16 <= 19,5 1,3 * 16 <= 1.45 *19,5 20,8 <= 28,275
Note on K133: Ids do Caminho Crítico: 5531378;5531623;5531615;6042192;6042185;6082301;5482220;5750801;5487151;5581354;5581353;5581439;5581438;5487152;5581304;5581305;5581219;5581220;5581068;5581069;5487656;5487657;5580998;5580999;5580862;5580863;5580717;5580718;5487891;5487892;5580539;5580540;5580406;5580407;5488048;5488049;5580384;5580385;5488247;5488248;5580236;5580237;5580115;5580116;5579976;5579977;5489747;5490070;5530763;5490080;5530769;5530755
Note on L133: Dados referentes ao cálculo de proteção a sobrecargas: Corrente de Projeto: : 13,76 A Capacidade de condução de corrente do cabo: 19,5 A Disjuntor Adotado: 16 A Seção Adotada: 1,5 mm² ----------------------------------- 16 >= 13,76 16 <= 19,5 1,3 * 16 <= 1.45 *19,5 20,8 <= 28,275
Note on K139: Ids do Caminho Crítico: 5748747;5749096;5749094;5749033;5749031;5748967;5748965;5748768;5748766;5767236;5767234;5767287;6079813;5746588;5748880;5748878;5747310;5747224;5746736;5746802;5746804;5748863;5748865;5747034;5747046;5747041;5748728;5748821;5748823;5747048;5746590;5748359;5747654;5747656;5747655;5747603;5747645;5747644;5747650;5747649;5747602;5747635;5747634;5747640;5747639;5747601;5747625;5747624;5747630;5747629;5747600;5747615;5747614;5747620;5747619;5747599;5747605;5747604;5747610;5747609
Note on L139: Dados referentes ao cálculo de proteção a sobrecargas: Corrente de Projeto: : 11,69 A Capacidade de condução de corrente do cabo: 17,5 A Disjuntor Adotado: 16 A Seção Adotada: 1,5 mm² ----------------------------------- 16 >= 11,69 16 <= 17,5 1,3 * 16 <= 1.45 *17,5 20,8 <= 25,375
Note on K140: Ids do Caminho Crítico: 5749269;5749322;5749320;5749283;5749281;5767359;5767357;5767398;6079828;5747981;5747982;5749542;5747929;5747971;5747970;5747976;5747975;5747928;5747961;5747960;5747966;5747965;5747927;5747951;5747950;5747956;5747955;5747926;5747941;5747940;5747946;5747945;5747925;5747931;5747930;5747936;5747935
Note on L140: Dados referentes ao cálculo de proteção a sobrecargas: Corrente de Projeto: : 11,69 A Capacidade de condução de corrente do cabo: 17,5 A Disjuntor Adotado: 16 A Seção Adotada: 1,5 mm² ----------------------------------- 16 >= 11,69 16 <= 17,5 1,3 * 16 <= 1.45 *17,5 20,8 <= 25,375
Note on K141: Ids do Caminho Crítico: 5749269;5749322;5749320;5749283;5749281;5767359;5767357;5767398;6079828;5749630;5749829;5749827;5749775;5749773;5749703;5749701;5748307;5750334;5750354;5750356;5749876;5750153;5750151;5750096;5750094;5750054;5750052;5749883;5749867;5749865;5749852;5749949;5749947;5748255;5748297;5748296;5748302;5748301;5748254;5748287;5748286;5748292;5748291;5748253;5748277;5748276;5748282;5748281;5748252;5748267;5748266;5748272;5748271;5748251;5748257;5748256;5748262;5748261
Note on L141: Dados referentes ao cálculo de proteção a sobrecargas: Corrente de Projeto: : 11,69 A Capacidade de condução de corrente do cabo: 17,5 A Disjuntor Adotado: 16 A Seção Adotada: 1,5 mm² ----------------------------------- 16 >= 11,69 16 <= 17,5 1,3 * 16 <= 1.45 *17,5 20,8 <= 25,375
Note on K142: Ids do Caminho Crítico: 5748747;5749096;5749094;5749033;5749031;5748967;5748965;5748768;5748766;5767236;5767234;5767287;6079813;5747816;5747818;5747817;5747765;5747807;5747806;5747812;5747811;5747764;5747797;5747796;5747802;5747801;5747763;5747787;5747786;5747792;5747791;5747762;5747777;5747776;5747782;5747781;5747761;5747767;5747766;5747772;5747771
Note on L142: Dados referentes ao cálculo de proteção a sobrecargas: Corrente de Projeto: : 11,69 A Capacidade de condução de corrente do cabo: 17,5 A Disjuntor Adotado: 16 A Seção Adotada: 1,5 mm² ----------------------------------- 16 >= 11,69 16 <= 17,5 1,3 * 16 <= 1.45 *17,5 20,8 <= 25,375
Note on K143: Ids do Caminho Crítico: 5749269;5749322;5749320;5749283;5749281;5767359;5767357;5767398;6079828;5749630;5749829;5749827;5749775;5749773;5749703;5749701;5748145;5748146;5749625;5748093;5748135;5748134;5748140;5748139;5748092;5748125;5748124;5748130;5748129;5748091;5748115;5748114;5748120;5748119;5748090;5748105;5748104;5748110;5748109;5748089;5748095;5748094;5748100;5748099
Note on L143: Dados referentes ao cálculo de proteção a sobrecargas: Corrente de Projeto: : 11,69 A Capacidade de condução de corrente do cabo: 17,5 A Disjuntor Adotado: 16 A Seção Adotada: 1,5 mm² ----------------------------------- 16 >= 11,69 16 <= 17,5 1,3 * 16 <= 1.45 *17,5 20,8 <= 25,375
Note on K144: Ids do Caminho Crítico: 5748747;5749096;5749094;5749033;5749031;5748967;5748965;5748768;5748766;5767236;5767234;5767287;6079813;5746588;5748880;5748878;5747310;5747224;5746736;5746802;5746804;5748863;5748865;5747034;5747046;5747041;5748728;5748821;5748823;5747048;5746590;5748359;5746243;5746262;5746389;5746391;5746404;5746458;5746456;5746506;5746504;5746358;5746356;5745574;5745955;5745953;5746015;5746013;5745563;5745883;5745881;5745904;5745902;5745552;5745802;5745800;5745841;5745839;5745525;5745724;5745722;5745760;5745758;5745500;5745628;5745626;5745706;5745704
Note on L144: Dados referentes ao cálculo de proteção a sobrecargas: Corrente de Projeto: : 11,69 A Capacidade de condução de corrente do cabo: 17,5 A Disjuntor Adotado: 16 A Seção Adotada: 1,5 mm² ----------------------------------- 16 >= 11,69 16 <= 17,5 1,3 * 16 <= 1.45 *17,5 20,8 <= 25,375
Note on K150: Ids do Caminho Crítico: 5661389;5661391;5661519;6050609;6050602;5661567;5657062;5707670;5599188;5689389;5690186;5690180;5690191;5690187;6051231;6051224
Note on L150: Dados referentes ao cálculo de proteção a sobrecargas: Corrente de Projeto: : 5,08 A Capacidade de condução de corrente do cabo: 52 A Disjuntor Adotado: 10 A Seção Adotada: 6 mm² ----------------------------------- 10 >= 5,08 10 <= 52 1,3 * 10 <= 1.45 *52 13 <= 75,4
Note on K151: Ids do Caminho Crítico: 5661389;5661391;5661519;6050609;6050602;5661567;5657062;5707670;5599188;5689597;5689728;5689720;5689747;5689741;5689814;5690022;6051194;6051181
Note on L151: Dados referentes ao cálculo de proteção a sobrecargas: Corrente de Projeto: : 5,08 A Capacidade de condução de corrente do cabo: 52 A Disjuntor Adotado: 10 A Seção Adotada: 6 mm² ----------------------------------- 10 >= 5,08 10 <= 52 1,3 * 10 <= 1.45 *52 13 <= 75,4
Note on K152: Ids do Caminho Crítico: 5661389;5661391;5661519;6050609;6050602;5592702;6056931;5662729;5600313;6057377;5705874;6057379;5706193;6048910;6048903
Note on L152: Dados referentes ao cálculo de proteção a sobrecargas: Corrente de Projeto: : 9,53 A Capacidade de condução de corrente do cabo: 52 A Disjuntor Adotado: 10 A Seção Adotada: 6 mm² ----------------------------------- 10 >= 9,53 10 <= 52 1,3 * 10 <= 1.45 *52 13 <= 75,4
Note on K153: Ids do Caminho Crítico: 5661389;5661391;5661519;6050609;6050602;5592702;6056702;6057004;6056839;6058763;6058756
Note on L153: Dados referentes ao cálculo de proteção a sobrecargas: Corrente de Projeto: : 9,69 A Capacidade de condução de corrente do cabo: 52 A Disjuntor Adotado: 10 A Seção Adotada: 6 mm² ----------------------------------- 10 >= 9,69 10 <= 52 1,3 * 10 <= 1.45 *52 13 <= 75,4
Note on K154: Ids do Caminho Crítico: 5661389;5661391;5661519;6050609;6050602;5592702;6056931;5662729;5662635;5662637;5662706;6050220;6050212
Note on L154: Dados referentes ao cálculo de proteção a sobrecargas: Corrente de Projeto: : 86,71 A Capacidade de condução de corrente do cabo: 119 A Disjuntor Adotado: 100 A Seção Adotada: 25 mm² ----------------------------------- 100 >= 86,71 100 <= 119 1,3 * 100 <= 1.45 *119 130 <= 172,55
Note on K155: Ids do Caminho Crítico: 5661389;5661391;5661519;6050609;6050602;5661567;5657062;5707670;5599188;5689597;5689728;5662245;5599087;5661923;5662353;5662347;6048254;6048247
Note on L155: Dados referentes ao cálculo de proteção a sobrecargas: Corrente de Projeto: : 106,36 A Capacidade de condução de corrente do cabo: 147 A Disjuntor Adotado: 125 A Seção Adotada: 35 mm² ----------------------------------- 125 >= 106,36 125 <= 147 1,3 * 125 <= 1.45 *147 162,5 <= 213,15
Note on L156: Dados referentes ao cálculo de proteção a sobrecargas: Corrente de Projeto: : 32,56 A Capacidade de condução de corrente do cabo: 52 A Disjuntor Adotado: 40 A Seção Adotada: 6 mm² ----------------------------------- 40 >= 32,56 40 <= 52 1,3 * 40 <= 1.45 *52 52 <= 75,4
Note on L157: Dados referentes ao cálculo de proteção a sobrecargas: Corrente de Projeto: : 32,56 A Capacidade de condução de corrente do cabo: 52 A Disjuntor Adotado: 40 A Seção Adotada: 6 mm² ----------------------------------- 40 >= 32,56 40 <= 52 1,3 * 40 <= 1.45 *52 52 <= 75,4
Note on K163: Ids do Caminho Crítico: 5662635;5662637;5662706;6050220;6050212;5662729;5591707;5591865;5591864;5591852;5591851;5591708;5591877;5591878;5591890;5591891;5591903;5591904;5591743;5591744;5591916;5591917;5591929;5591930;5591942;5591943;5591779;5591780;5591955;5591956;5591968;5591969;5591815;5591816;5591981;5591982;5600396;5602658;5602713;5602696;5602707;5602705;5538962
Note on L163: Dados referentes ao cálculo de proteção a sobrecargas: Corrente de Projeto: : 21,95 A Capacidade de condução de corrente do cabo: 36 A Disjuntor Adotado: 25 A Seção Adotada: 4 mm² ----------------------------------- 25 >= 21,95 25 <= 36 1,3 * 25 <= 1.45 *36 32,5 <= 52,2
Note on K164: Ids do Caminho Crítico: 5662635;5662637;5662706;6050220;6050212;5662729;5591707;5591865;5591864;5591852;5591851;5591708;5591877;5591878;5591890;5591891;5591903;5591904;5591743;5591744;5591916;5591917;5591929;5591930;5591942;5591943;5591779;5591780;5591955;5591956;5591968;5591969;5591815;5591816;5591981;5591982;5600396;5602658;5602713;5602696;5602707;5602705
Note on L164: Dados referentes ao cálculo de proteção a sobrecargas: Corrente de Projeto: : 21,95 A Capacidade de condução de corrente do cabo: 36 A Disjuntor Adotado: 25 A Seção Adotada: 4 mm² ----------------------------------- 25 >= 21,95 25 <= 36 1,3 * 25 <= 1.45 *36 32,5 <= 52,2
Note on K165: Ids do Caminho Crítico: 5662635;5662637;5662706;6050220;6050212;5662729;5591707;5591865;5591864;5591852;5591851;5591708;5591877;5591878;5591890;5591891;5591903;5591904;5591743;5591744;5591916;5591917;5591929;5591930;5591942;5591943;5591779;5591780;5591955;5591956;5591968;5591969;5591815;5591816;5591981;5591982;5600396;5602728;5602788;5602771;5602782;5602780
Note on L165: Dados referentes ao cálculo de proteção a sobrecargas: Corrente de Projeto: : 21,95 A Capacidade de condução de corrente do cabo: 36 A Disjuntor Adotado: 25 A Seção Adotada: 4 mm² ----------------------------------- 25 >= 21,95 25 <= 36 1,3 * 25 <= 1.45 *36 32,5 <= 52,2
Note on K166: Ids do Caminho Crítico: 5662635;5662637;5662706;6050220;6050212;5662729;5591707;5591865;5591864;5591852;5591851;5591708;5591877;5591878;5591890;5591891;5591903;5591904;5591743;5591744;5591916;5591917;5591929;5591930;5591942;5591943;5591779;5591780;5591955;5591956;5591968;5591969;5591815;5591816;5591981;5591982;5600396;5602728;5602788;5602771;5602782;5602780;5602827
Note on L166: Dados referentes ao cálculo de proteção a sobrecargas: Corrente de Projeto: : 21,95 A Capacidade de condução de corrente do cabo: 36 A Disjuntor Adotado: 25 A Seção Adotada: 4 mm² ----------------------------------- 25 >= 21,95 25 <= 36 1,3 * 25 <= 1.45 *36 32,5 <= 52,2
Note on K167: Ids do Caminho Crítico: 5662635;5662637;5662706;6050220;6050212;5600313;5603123;5603124;5603145;5592310;5592309;5592144;5592143;5592297;5592296;5592284;5592283;5592108;5592107;5592271;5592270;5592258;5592257;5592245;5592244;5592072;5592071;5592232;5592231;5592219;5592218;5592206;5592205;5592036;5592035;5592193;5592192;5592180;5592179;5602936;5603004;5602987;5602998;5602996
Note on L167: Dados referentes ao cálculo de proteção a sobrecargas: Corrente de Projeto: : 27,24 A Capacidade de condução de corrente do cabo: 36 A Disjuntor Adotado: 32 A Seção Adotada: 4 mm² ----------------------------------- 32 >= 27,24 32 <= 36 1,3 * 32 <= 1.45 *36 41,6 <= 52,2
Note on K168: Ids do Caminho Crítico: 5662635;5662637;5662706;6050220;6050212;5600313;5603123;5603124;5603145;5592310;5592309;5592144;5592143;5592297;5592296;5592284;5592283;5592108;5592107;5592271;5592270;5592258;5592257;5592245;5592244;5592072;5592071;5592232;5592231;5592219;5592218;5592206;5592205;5592036;5592035;5592193;5592192;5592180;5592179;5603019;5603072;5603055;5603066;5603064
Note on L168: Dados referentes ao cálculo de proteção a sobrecargas: Corrente de Projeto: : 41,17 A Capacidade de condução de corrente do cabo: 63 A Disjuntor Adotado: 50 A Seção Adotada: 10 mm² ----------------------------------- 50 >= 41,17 50 <= 63 1,3 * 50 <= 1.45 *63 65 <= 91,35
Note on K169: Ids do Caminho Crítico: 5662635;5662637;5662706;6050220;6050212;5600313;5601188;5596029;5595725;5595850;5595849;5596016;5596015;5596003;5596002;5595990;5595989;5595814;5595813;5595977;5595976;5595964;5595963;5595951;5595950;5595778;5595777;5595938;5595937;5595925;5595924;5595912;5595911;5595742;5595741;5595899;5595898;5595886;5595885;5601520;5601584;5601567;5601578;5601576;5601623
Note on L169: Dados referentes ao cálculo de proteção a sobrecargas: Corrente de Projeto: : 18,18 A Capacidade de condução de corrente do cabo: 27 A Disjuntor Adotado: 20 A Seção Adotada: 2,5 mm² ----------------------------------- 20 >= 18,18 20 <= 27 1,3 * 20 <= 1.45 *27 26 <= 39,15
Note on K170: Ids do Caminho Crítico: 5662635;5662637;5662706;6050220;6050212;5600313;5601188;5596029;5595725;5595850;5595849;5596016;5596015;5596003;5596002;5595990;5595989;5595814;5595813;5595977;5595976;5595964;5595963;5595951;5595950;5595778;5595777;5595938;5595937;5595925;5595924;5595912;5595911;5595742;5595741;5595899;5595898;5595886;5595885;5601520;5601584;5601567;5601578;5601576
Note on L170: Dados referentes ao cálculo de proteção a sobrecargas: Corrente de Projeto: : 18,18 A Capacidade de condução de corrente do cabo: 27 A Disjuntor Adotado: 20 A Seção Adotada: 2,5 mm² ----------------------------------- 20 >= 18,18 20 <= 27 1,3 * 20 <= 1.45 *27 26 <= 39,15
Note on K171: Ids do Caminho Crítico: 5662635;5662637;5662706;6050220;6050212;5600313;5601188;5596029;5595725;5595850;5595849;5596016;5596015;5596003;5596002;5595990;5595989;5595814;5595813;5595977;5595976;5595964;5595963;5595951;5595950;5595778;5595777;5595938;5595937;5595925;5595924;5595912;5595911;5595742;5595741;5595899;5595898;5595886;5595885;5601346;5601418;5601395;5601412;5601410
Note on L171: Dados referentes ao cálculo de proteção a sobrecargas: Corrente de Projeto: : 18,18 A Capacidade de condução de corrente do cabo: 27 A Disjuntor Adotado: 20 A Seção Adotada: 2,5 mm² ----------------------------------- 20 >= 18,18 20 <= 27 1,3 * 20 <= 1.45 *27 26 <= 39,15
Note on K172: Ids do Caminho Crítico: 5662635;5662637;5662706;6050220;6050212;5662729;5595385;5595689;5599384;5595510;5595509;5595676;5595675;5595663;5595662;5595650;5595649;5595474;5595473;5595637;5595636;5595624;5595623;5595611;5595610;5595438;5595437;5595598;5595597;5595585;5595584;5595572;5595571;5595402;5595401;5595559;5595558;5595546;5599954;5601785;5601837;5601820;5601831;5601829;5601877
Note on L172: Dados referentes ao cálculo de proteção a sobrecargas: Corrente de Projeto: : 18,18 A Capacidade de condução de corrente do cabo: 27 A Disjuntor Adotado: 20 A Seção Adotada: 2,5 mm² ----------------------------------- 20 >= 18,18 20 <= 27 1,3 * 20 <= 1.45 *27 26 <= 39,15
Note on K173: Ids do Caminho Crítico: 5662635;5662637;5662706;6050220;6050212;5662729;5595385;5595689;5599384;5595510;5595509;5595676;5595675;5595663;5595662;5595650;5595649;5595474;5595473;5595637;5595636;5595624;5595623;5595611;5595610;5595438;5595437;5595598;5595597;5595585;5595584;5595572;5595571;5595402;5595401;5595559;5595558;5595546;5599954;5601785;5601837;5601820;5601831;5601829
Note on L173: Dados referentes ao cálculo de proteção a sobrecargas: Corrente de Projeto: : 18,18 A Capacidade de condução de corrente do cabo: 27 A Disjuntor Adotado: 20 A Seção Adotada: 2,5 mm² ----------------------------------- 20 >= 18,18 20 <= 27 1,3 * 20 <= 1.45 *27 26 <= 39,15
Note on K174: Ids do Caminho Crítico: 5662635;5662637;5662706;6050220;6050212;5662729;5595385;5595689;5599384;5595510;5595509;5595676;5595675;5595663;5595662;5595650;5595649;5595474;5595473;5595637;5595636;5595624;5595623;5595611;5595610;5595438;5595437;5595598;5595597;5595585;5595584;5595572;5595571;5595402;5595401;5595559;5595558;5595546;5599954;5601663;5601724;5601707;5601718;5601716
Note on L174: Dados referentes ao cálculo de proteção a sobrecargas: Corrente de Projeto: : 18,18 A Capacidade de condução de corrente do cabo: 27 A Disjuntor Adotado: 20 A Seção Adotada: 2,5 mm² ----------------------------------- 20 >= 18,18 20 <= 27 1,3 * 20 <= 1.45 *27 26 <= 39,15
Note on K175: Ids do Caminho Crítico: 5662635;5662637;5662706;6050220;6050212;5662729;5595385;5595689;5599384;5595510;5595509;5595676;5595675;5595663;5595662;5595650;5595649;5595474;5595473;5595637;5595636;5595624;5595623;5595611;5595610;5595438;5595437;5595598;5595597;5595585;5595584;5595572;5595571;5595402;5595401;5595559;5595558;5595546;5599954;5601663;5601724;5601707;5601718;5601716;5601764
Note on L175: Dados referentes ao cálculo de proteção a sobrecargas: Corrente de Projeto: : 18,18 A Capacidade de condução de corrente do cabo: 27 A Disjuntor Adotado: 20 A Seção Adotada: 2,5 mm² ----------------------------------- 20 >= 18,18 20 <= 27 1,3 * 20 <= 1.45 *27 26 <= 39,15
Note on K176: Ids do Caminho Crítico: 5662635;5662637;5662706;6050220;6050212;5600313;5601188;5596029;5595725;5595850;5595849;5596016;5596015;5596003;5596002;5595990;5595989;5595814;5595813;5595977;5595976;5595964;5595963;5595951;5595950;5595778;5595777;5595938;5595937;5595925;5595924;5595912;5595911;5595742;5595741;5595899;5595898;5595886;5595885;5601346;5601418;5601395;5601412;5601410;6113119
Note on L176: Dados referentes ao cálculo de proteção a sobrecargas: Corrente de Projeto: : 18,18 A Capacidade de condução de corrente do cabo: 27 A Disjuntor Adotado: 20 A Seção Adotada: 2,5 mm² ----------------------------------- 20 >= 18,18 20 <= 27 1,3 * 20 <= 1.45 *27 26 <= 39,15
Note on K182: Ids do Caminho Crítico: 5661923;5662353;5662347;6048254;6048247;5662155;5597461;5597373;5589391;5692821;5537317;5584436;5589918;5589917;5589656;5589655;5584437;5589996;5589997;5590084;5590085;5590145;5590146;5585087;5585088;5590191;5590192;5590414;5590415;5590538;5590539;5585411;5585412;5590563;5590564;5590624;5590625;5585525;5585526;5536522;5536818;5536845;5536869;5536934;5536932;5536995;5536940
Note on L182: Dados referentes ao cálculo de proteção a sobrecargas: Corrente de Projeto: : 10,58 A Capacidade de condução de corrente do cabo: 19,5 A Disjuntor Adotado: 16 A Seção Adotada: 1,5 mm² ----------------------------------- 16 >= 10,58 16 <= 19,5 1,3 * 16 <= 1.45 *19,5 20,8 <= 28,275
Note on K183: Ids do Caminho Crítico: 5661923;5662353;5662347;6048254;6048247;5662155;5597461;5597373;5589391;5692821;5537317;5584436;5589918;5589917;5589656;5589655;5584437;5589996;5589997;5590084;5590085;5590145;5590146;5585087;5585088;5590191;5590192;5590414;5590415;5590538;5590539;5585411;5585412;5590563;5590564;5590624;5590625;5585525;5585526;5536522;5536818;5536845;5536869;5536934;5536932;5536995;5536940;5537219
Note on L183: Dados referentes ao cálculo de proteção a sobrecargas: Corrente de Projeto: : 21,95 A Capacidade de condução de corrente do cabo: 27 A Disjuntor Adotado: 25 A Seção Adotada: 2,5 mm² ----------------------------------- 25 >= 21,95 25 <= 27 1,3 * 25 <= 1.45 *27 32,5 <= 39,15
Note on K184: Ids do Caminho Crítico: 5661923;5662353;5662347;6048254;6048247;5599087;5594691;5594816;5594815;5594982;5594981;5594969;5594968;5594956;5594955;5594780;5594779;5594943;5594942;5594930;5594929;5594917;5594916;5594744;5594743;5594904;5594903;5594891;5594890;5594878;5594877;5594708;5594707;5594865;5594864;5594852;5594851;5598098;5598432;5598558;5598570;5598610;5598679
Note on L184: Dados referentes ao cálculo de proteção a sobrecargas: Corrente de Projeto: : 27,24 A Capacidade de condução de corrente do cabo: 36 A Disjuntor Adotado: 32 A Seção Adotada: 4 mm² ----------------------------------- 32 >= 27,24 32 <= 36 1,3 * 32 <= 1.45 *36 41,6 <= 52,2
Note on K185: Ids do Caminho Crítico: 5661923;5662353;5662347;6048254;6048247;5662155;5597461;5597373;5589391;5692821;5586705;5586706;5593255;5593256;5593301;5593302;5593470;5593471;5587098;5587099;5593546;5593547;5593727;5593728;5593962;5593963;5587728;5587729;5594035;5594036;5594138;5594139;5594247;5594248;5587878;5587879;5537622;5593207;5593206;5593098;5593097;5537750;5537777;5537774;5596727;5596713;5537763;5596956
Note on L185: Dados referentes ao cálculo de proteção a sobrecargas: Corrente de Projeto: : 27,24 A Capacidade de condução de corrente do cabo: 36 A Disjuntor Adotado: 32 A Seção Adotada: 4 mm² ----------------------------------- 32 >= 27,24 32 <= 36 1,3 * 32 <= 1.45 *36 41,6 <= 52,2
Note on K186: Ids do Caminho Crítico: 5661923;5662353;5662347;6048254;6048247;5662155;5591030;5591156;5591155;5591309;5591308;5591296;5591295;5591120;5591119;5591283;5591282;5591270;5591269;5591257;5591256;5591084;5591083;5591244;5591243;5591231;5591230;5591218;5591217;5591048;5591047;5591205;5591204;5591192;5591191;5601946;5602162;5601983;5601994;5601992;5602016
Note on L186: Dados referentes ao cálculo de proteção a sobrecargas: Corrente de Projeto: : 21,95 A Capacidade de condução de corrente do cabo: 27 A Disjuntor Adotado: 25 A Seção Adotada: 2,5 mm² ----------------------------------- 25 >= 21,95 25 <= 27 1,3 * 25 <= 1.45 *27 32,5 <= 39,15
Note on K187: Ids do Caminho Crítico: 5661923;5662353;5662347;6048254;6048247;5599087;5594691;5594816;5594815;5594982;5594981;5594969;5594968;5594956;5594955;5594780;5594779;5594943;5594942;5594930;5594929;5594917;5594916;5594744;5594743;5594904;5594903;5594891;5594890;5594878;5594877;5594708;5594707;5594865;5594864;5594852;5594851;5598098;5598432;5598558;5598570;5598610
Note on L187: Dados referentes ao cálculo de proteção a sobrecargas: Corrente de Projeto: : 27,24 A Capacidade de condução de corrente do cabo: 36 A Disjuntor Adotado: 32 A Seção Adotada: 4 mm² ----------------------------------- 32 >= 27,24 32 <= 36 1,3 * 32 <= 1.45 *36 41,6 <= 52,2
Note on K188: Ids do Caminho Crítico: 5661923;5662353;5662347;6048254;6048247;5662155;5597461;5594351;5594476;5594475;5594642;5594641;5594629;5594628;5594616;5594615;5594440;5594439;5594603;5594602;5594590;5594589;5594577;5594576;5594404;5594403;5594564;5594563;5594551;5594550;5594538;5594537;5594368;5594367;5594525;5594524;5594512;5594511;5597090;5597107;5597167;5597185;5597183;5597296;5597191;5597341
Note on L188: Dados referentes ao cálculo de proteção a sobrecargas: Corrente de Projeto: : 27,24 A Capacidade de condução de corrente do cabo: 36 A Disjuntor Adotado: 32 A Seção Adotada: 4 mm² ----------------------------------- 32 >= 27,24 32 <= 36 1,3 * 32 <= 1.45 *36 41,6 <= 52,2
Note on K189: Ids do Caminho Crítico: 5661923;5662353;5662347;6048254;6048247;5662155;5597461;5594351;5594476;5594475;5594642;5594641;5594629;5594628;5594616;5594615;5594440;5594439;5594603;5594602;5594590;5594589;5594577;5594576;5594404;5594403;5594564;5594563;5594551;5594550;5594538;5594537;5594368;5594367;5594525;5594524;5594512;5594511;5597090;5597107;5597167;5597185;5597183;5597296;5597191
Note on L189: Dados referentes ao cálculo de proteção a sobrecargas: Corrente de Projeto: : 27,24 A Capacidade de condução de corrente do cabo: 36 A Disjuntor Adotado: 32 A Seção Adotada: 4 mm² ----------------------------------- 32 >= 27,24 32 <= 36 1,3 * 32 <= 1.45 *36 41,6 <= 52,2
Note on K190: Ids do Caminho Crítico: 5661923;5662353;5662347;6048254;6048247;5662155;5597461;5597373;5592373;5592499;5592498;5592652;5592651;5592639;5592638;5592463;5592462;5592626;5592625;5592613;5592612;5592600;5592599;5592427;5592426;5592587;5592586;5592574;5592573;5592561;5592560;5592391;5592390;5592548;5592547;5592535;5592534;5596196;5596208;5596201;5596225;5596223;5596401;5596231
Note on L190: Dados referentes ao cálculo de proteção a sobrecargas: Corrente de Projeto: : 10,58 A Capacidade de condução de corrente do cabo: 19,5 A Disjuntor Adotado: 16 A Seção Adotada: 1,5 mm² ----------------------------------- 16 >= 10,58 16 <= 19,5 1,3 * 16 <= 1.45 *19,5 20,8 <= 28,275
Note on K191: Ids do Caminho Crítico: 5661923;5662353;5662347;6048254;6048247;5662155;5597461;5597373;5589391;5692821;5537317;5584436;5589918;5589917;5589656;5589655;5584437;5589996;5589997;5590084;5590085;5590145;5590146;5585087;5585088;5590191;5590192;5590414;5590415;5590538;5590539;5585411;5585412;5590563;5590564;5590624;5590625;5585525;5585526;5536522;5537014;5537029;5537106;5537128;5537126;5537176;5537134
Note on L191: Dados referentes ao cálculo de proteção a sobrecargas: Corrente de Projeto: : 10,58 A Capacidade de condução de corrente do cabo: 19,5 A Disjuntor Adotado: 16 A Seção Adotada: 1,5 mm² ----------------------------------- 16 >= 10,58 16 <= 19,5 1,3 * 16 <= 1.45 *19,5 20,8 <= 28,275
Note on K192: Ids do Caminho Crítico: 5661923;5662353;5662347;6048254;6048247;5662155;5597461;5597373;5592373;5592499;5592498;5592652;5592651;5592639;5592638;5592463;5592462;5592626;5592625;5592613;5592612;5592600;5592599;5592427;5592426;5592587;5592586;5592574;5592573;5592561;5592560;5592391;5592390;5592548;5592547;5592535;5592534;5596090;5596117;5596104;5596134;5596132;5596179;5596169
Note on L192: Dados referentes ao cálculo de proteção a sobrecargas: Corrente de Projeto: : 10,58 A Capacidade de condução de corrente do cabo: 19,5 A Disjuntor Adotado: 16 A Seção Adotada: 1,5 mm² ----------------------------------- 16 >= 10,58 16 <= 19,5 1,3 * 16 <= 1.45 *19,5 20,8 <= 28,275
Note on K193: Ids do Caminho Crítico: 5661923;5662353;5662347;6048254;6048247;5599087;5662245;5689728;5591360;5591486;5591485;5591639;5591638;5591626;5591625;5591450;5591449;5591613;5591612;5591600;5591599;5591587;5591586;5591414;5591413;5591574;5591573;5591561;5591560;5591548;5591547;5591378;5591377;5591535;5591534;5591522;5591521;5602352;5602500;5602477;5602494;5602492;5602537
Note on L193: Dados referentes ao cálculo de proteção a sobrecargas: Corrente de Projeto: : 21,95 A Capacidade de condução de corrente do cabo: 27 A Disjuntor Adotado: 25 A Seção Adotada: 2,5 mm² ----------------------------------- 25 >= 21,95 25 <= 27 1,3 * 25 <= 1.45 *27 32,5 <= 39,15
Note on K194: Ids do Caminho Crítico: 5661923;5662353;5662347;6048254;6048247;5662155;5591030;5591156;5591155;5591309;5591308;5591296;5591295;5591120;5591119;5591283;5591282;5591270;5591269;5591257;5591256;5591084;5591083;5591244;5591243;5591231;5591230;5591218;5591217;5591048;5591047;5591205;5591204;5591192;5591191;5601946;5602162;5601983;5601994;5601992
Note on L194: Dados referentes ao cálculo de proteção a sobrecargas: Corrente de Projeto: : 21,95 A Capacidade de condução de corrente do cabo: 27 A Disjuntor Adotado: 25 A Seção Adotada: 2,5 mm² ----------------------------------- 25 >= 21,95 25 <= 27 1,3 * 25 <= 1.45 *27 32,5 <= 39,15
Note on K195: Ids do Caminho Crítico: 5661923;5662353;5662347;6048254;6048247;5599087;5662245;5689728;5591360;5591486;5591485;5591639;5591638;5591626;5591625;5591450;5591449;5591613;5591612;5591600;5591599;5591587;5591586;5591414;5591413;5591574;5591573;5591561;5591560;5591548;5591547;5591378;5591377;5591535;5591534;5591522;5591521;5602352;5602500;5602477;5602494;5602492
Note on L195: Dados referentes ao cálculo de proteção a sobrecargas: Corrente de Projeto: : 21,95 A Capacidade de condução de corrente do cabo: 27 A Disjuntor Adotado: 25 A Seção Adotada: 2,5 mm² ----------------------------------- 25 >= 21,95 25 <= 27 1,3 * 25 <= 1.45 *27 32,5 <= 39,15
Note on K196: Ids do Caminho Crítico: 5661923;5662353;5662347;6048254;6048247;5662155;5597461;5597373;5589391;5692821;5586705;5586706;5593255;5593256;5593301;5593302;5593470;5593471;5587098;5587099;5593546;5593547;5593727;5593728;5593962;5593963;5587728;5587729;5594035;5594036;5594138;5594139;5594247;5594248;5587878;5587879;5537622;5593207;5593206;5593098;5593097;5537750;5537777;5537774;5596727;5596713;5537763;5596956;5596746
Note on L196: Dados referentes ao cálculo de proteção a sobrecargas: Corrente de Projeto: : 27,24 A Capacidade de condução de corrente do cabo: 36 A Disjuntor Adotado: 32 A Seção Adotada: 4 mm² ----------------------------------- 32 >= 27,24 32 <= 36 1,3 * 32 <= 1.45 *36 41,6 <= 52,2
Note on K197: Ids do Caminho Crítico: 5661923;5662353;5662347;6048254;6048247;5599087;5662245;5689728;5689597;5599188;5595039;5595164;5595163;5595330;5595329;5595317;5595316;5595304;5595303;5595128;5595127;5595291;5595290;5595278;5595277;5595265;5595264;5595092;5595091;5595252;5595251;5595239;5595238;5595226;5595225;5595056;5595055;5595213;5595212;5595200;5595199;5598889;5598990;5598914;5598996;5598982;5599039
Note on L197: Dados referentes ao cálculo de proteção a sobrecargas: Corrente de Projeto: : 27,24 A Capacidade de condução de corrente do cabo: 36 A Disjuntor Adotado: 32 A Seção Adotada: 4 mm² ----------------------------------- 32 >= 27,24 32 <= 36 1,3 * 32 <= 1.45 *36 41,6 <= 52,2
Note on K198: Ids do Caminho Crítico: 5661923;5662353;5662347;6048254;6048247;5599087;5662245;5689728;5689597;5599188;5595039;5595164;5595163;5595330;5595329;5595317;5595316;5595304;5595303;5595128;5595127;5595291;5595290;5595278;5595277;5595265;5595264;5595092;5595091;5595252;5595251;5595239;5595238;5595226;5595225;5595056;5595055;5595213;5595212;5595200;5595199;5598889;5598990;5598914;5598996;5598982
Note on L198: Dados referentes ao cálculo de proteção a sobrecargas: Corrente de Projeto: : 27,24 A Capacidade de condução de corrente do cabo: 36 A Disjuntor Adotado: 32 A Seção Adotada: 4 mm² ----------------------------------- 32 >= 27,24 32 <= 36 1,3 * 32 <= 1.45 *36 41,6 <= 52,2
Note on K204: Ids do Caminho Crítico: 5780236;5780238;5780302;5780304;5703504;5703506;5703489;5703466;5743532;5743534;5702584;5743466;5743495;5743493;5743468;5702583;5743319;5743426;5743424;5743321;5702582
Note on L204: Dados referentes ao cálculo de proteção a sobrecargas: Corrente de Projeto: : 11,69 A Capacidade de condução de corrente do cabo: 17,5 A Disjuntor Adotado: 16 A Seção Adotada: 1,5 mm² ----------------------------------- 16 >= 11,69 16 <= 17,5 1,3 * 16 <= 1.45 *17,5 20,8 <= 25,375
Note on K205: Ids do Caminho Crítico: 5780236;5780238;5780302;5780304;5703504;5703506;5703489;5703466;5703133;5703085;5742870;5742872;5702740;5742554;5742803;5742801;5742556;5702739;5742298;5742397;5742395;5742451;5742449;5742300;5702738
Note on L205: Dados referentes ao cálculo de proteção a sobrecargas: Corrente de Projeto: : 11,69 A Capacidade de condução de corrente do cabo: 17,5 A Disjuntor Adotado: 16 A Seção Adotada: 1,5 mm² ----------------------------------- 16 >= 11,69 16 <= 17,5 1,3 * 16 <= 1.45 *17,5 20,8 <= 25,375
Note on K206: Ids do Caminho Crítico: 5780236;5780238;5780302;5780304;5703504;5703506;5703489;5703466;5703133;5703085;5743119;5743121;5702817;5703322;5702818;5743050;5743052;5702816;5743082;5743080;5742894;5742896;5702815;5743004;5743002
Note on L206: Dados referentes ao cálculo de proteção a sobrecargas: Corrente de Projeto: : 5,84 A Capacidade de condução de corrente do cabo: 17,5 A Disjuntor Adotado: 10 A Seção Adotada: 1,5 mm² ----------------------------------- 10 >= 5,84 10 <= 17,5 1,3 * 10 <= 1.45 *17,5 13 <= 25,375
Note on K212: Ids do Caminho Crítico: 5704003;5704022;5704020;5703791;5744556;5744558;5702578;5744592;5744594;5744655;5744657;5702577;5744694;5744696;5744739;5744741;5702576
Note on L212: Dados referentes ao cálculo de proteção a sobrecargas: Corrente de Projeto: : 11,69 A Capacidade de condução de corrente do cabo: 17,5 A Disjuntor Adotado: 16 A Seção Adotada: 1,5 mm² ----------------------------------- 16 >= 11,69 16 <= 17,5 1,3 * 16 <= 1.45 *17,5 20,8 <= 25,375
Note on K213: Ids do Caminho Crítico: 5704003;5704022;5704020;5703791;5703755;5703754;5744277;5744279;5702734;5744223;5744252;5744250;5744225;5702733;5744124;5744126;5702732;5744177;5744175
Note on L213: Dados referentes ao cálculo de proteção a sobrecargas: Corrente de Projeto: : 11,69 A Capacidade de condução de corrente do cabo: 17,5 A Disjuntor Adotado: 16 A Seção Adotada: 1,5 mm² ----------------------------------- 16 >= 11,69 16 <= 17,5 1,3 * 16 <= 1.45 *17,5 20,8 <= 25,375
Note on K214: Ids do Caminho Crítico: 5704003;5704022;5704020;5703791;5703755;5703754;5743928;5743930;5702811;5703844;5703742;5743961;5743963;5743991;5743993;5702810;5744021;5744023;5744039;5744041;5702809
Note on L214: Dados referentes ao cálculo de proteção a sobrecargas: Corrente de Projeto: : 5,84 A Capacidade de condução de corrente do cabo: 17,5 A Disjuntor Adotado: 10 A Seção Adotada: 1,5 mm² ----------------------------------- 10 >= 5,84 10 <= 17,5 1,3 * 10 <= 1.45 *17,5 13 <= 25,375
Note on K220: Ids do Caminho Crítico: 5716151;5716165;5716297;5716299;5716387;5716389;5716450;5716452;5716167;5715759;5718749;5718747;5718797;5718795;5715804;5719269;5719267;5719359;5719357;5715871;5720208;5720206;5720253;5720251;5715853;5715869;5715861;5720361;5720359;5720316;5720314;5720163;5720161;5711413;5720019;5720017;5720088;5720086;5711392;5719851;5719849;5719884;5719882;5711371;5719719;5719717;5719767;5719765;5719821;5719819
Note on L220: Dados referentes ao cálculo de proteção a sobrecargas: Corrente de Projeto: : 13,64 A Capacidade de condução de corrente do cabo: 27 A Disjuntor Adotado: 16 A Seção Adotada: 2,5 mm² ----------------------------------- 16 >= 13,64 16 <= 27 1,3 * 16 <= 1.45 *27 20,8 <= 39,15
Note on K221: Ids do Caminho Crítico: 5716151;5716165;5716297;5716299;5716387;5716389;5716450;5716452;5716167;5715759;5718749;5718747;5718797;5718795;5715804;5719269;5719267;5719359;5719357;5715823;5719221;5719219;5711301;5719197;5719195;5711280;5719100;5719098;5719139;5719137;5711259;5718935;5718933;5719004;5719002;5719079;5719077
Note on L221: Dados referentes ao cálculo de proteção a sobrecargas: Corrente de Projeto: : 15,58 A Capacidade de condução de corrente do cabo: 27 A Disjuntor Adotado: 16 A Seção Adotada: 2,5 mm² ----------------------------------- 16 >= 15,58 16 <= 27 1,3 * 16 <= 1.45 *27 20,8 <= 39,15
Note on K222: Ids do Caminho Crítico: 5716151;5716165;5716297;5716299;5716387;5716389;5716450;5716452;5716167;5715902;5718300;5718298;5718723;5718721;5711160;5718240;5718238;5711139;5718093;5718091;5718147;5718145;5711118;5717862;5717860;5717904;5717902;5717964;5717962
Note on L222: Dados referentes ao cálculo de proteção a sobrecargas: Corrente de Projeto: : 13,64 A Capacidade de condução de corrente do cabo: 27 A Disjuntor Adotado: 16 A Seção Adotada: 2,5 mm² ----------------------------------- 16 >= 13,64 16 <= 27 1,3 * 16 <= 1.45 *27 20,8 <= 39,15
Note on K223: Ids do Caminho Crítico: 5714004;5714020;5714341;5714343;5714013;5714027;5714674;5714676;5714029;5714049;5714047;5714768;5714766;5715220;5715218;5715368;5715366;5714209;5714207;5714131;5714129;5711434;5716523;5716521;5716559;5716557;5711447;5713940;5713942;5713668;5713670;5711442;5711456;5713618;5713620;5711449;5711578;5714282;5714284;5713571;5713573;5711458;5711054;5716747;5716745;5716774;5716772;5716651;5716649;5711037;5716933;5716931;5716858;5716856;5716807;5716805;5711026;5717080;5717078;5716984;5716982;5716957;5716955
Note on L223: Dados referentes ao cálculo de proteção a sobrecargas: Corrente de Projeto: : 6,82 A Capacidade de condução de corrente do cabo: 27 A Disjuntor Adotado: 10 A Seção Adotada: 2,5 mm² ----------------------------------- 10 >= 6,82 10 <= 27 1,3 * 10 <= 1.45 *27 13 <= 39,15
Note on K224: Ids do Caminho Crítico: 6049683;6049697;6049695;6049291;5709505;5709660;5709661;5709673;5709674;5709686;5709687;5709540;5709541;5709699;5709700;5709712;5709713;5709725;5709726;5709576;5709577;5709738;5709739;5709751;5709752;5709612;5709613;5709764;5709765;5709793;5720793;5730940;5720796;5720797;5720801;5720802;5720806;5720807;5727375;5727417;5727415;5727531;5727529;5726935;5726917;5720886;5720887;5730964;5720892;5720891;5720783;5720932;5720931;5720937;5720936;5720790;5721007;5721006;5721012;5721011;5720786;5720788;5720787;5721022;5721021;5721017;5721016;5721002;5721001;5720736;5720992;5720991;5720997;5720996;5720735;5720982;5720981;5720987;5720986;5720734;5720967;5720966;5720972;5720971;5720977;5720976;5726671;5730219;5730217;5730087;5730085;5730162;5730160
Note on L224: Dados referentes ao cálculo de proteção a sobrecargas: Corrente de Projeto: : 12,63 A Capacidade de condução de corrente do cabo: 27 A Disjuntor Adotado: 16 A Seção Adotada: 2,5 mm² ----------------------------------- 16 >= 12,63 16 <= 27 1,3 * 16 <= 1.45 *27 20,8 <= 39,15
Note on K225: Ids do Caminho Crítico: 6049683;6049697;6049695;6049291;5709505;5709660;5709661;5709673;5709674;5709686;5709687;5709540;5709541;5709699;5709700;5709712;5709713;5709725;5709726;5709576;5709577;5709738;5709739;5709751;5709752;5709612;5709613;5709764;5709765;5709793;5720793;5730940;5720796;5720797;5720801;5720802;5720806;5720807;5727375;5727417;5727415;5727531;5727529;5726935;5726917;5720886;5720887;5730964;5720892;5720891;5720783;5720932;5720931;5720937;5720936;5720790;5721007;5721006;5721012;5721011;5720785;5720962;5720961;5720733;5720952;5720951;5720957;5720956;5720732;5720942;5720941;5720947;5720946;5726653;5729780;5729778;5729832;5729830;5729877;5729875;5726662;5729949;5729947;5730006;5730004;5730060;5730058
Note on L225: Dados referentes ao cálculo de proteção a sobrecargas: Corrente de Projeto: : 12,63 A Capacidade de condução de corrente do cabo: 27 A Disjuntor Adotado: 16 A Seção Adotada: 2,5 mm² ----------------------------------- 16 >= 12,63 16 <= 27 1,3 * 16 <= 1.45 *27 20,8 <= 39,15
Note on K226: Ids do Caminho Crítico: 6049683;6049697;6049695;6049291;5709505;5709660;5709661;5709673;5709674;5709686;5709687;5709540;5709541;5709699;5709700;5709712;5709713;5709725;5709726;5709576;5709577;5709738;5709739;5709751;5709752;5709612;5709613;5709764;5709765;5709793;5720793;5730940;5720796;5720797;5720801;5720802;5720806;5720807;5727375;5727417;5727415;5727531;5727529;5726935;5726917;5720886;5720887;5730964;5720892;5720891;5720783;5720932;5720931;5720937;5720936;5720784;5720927;5720926;5720731;5720922;5720921;5730406;5730404;5720730;5720912;5720911;5720917;5720916;5720729;5720897;5720896;5720902;5720901;5720907;5720906;5726628;5729555;5729553;5729672;5729670;5729735;5729733
Note on L226: Dados referentes ao cálculo de proteção a sobrecargas: Corrente de Projeto: : 12,63 A Capacidade de condução de corrente do cabo: 27 A Disjuntor Adotado: 16 A Seção Adotada: 2,5 mm² ----------------------------------- 16 >= 12,63 16 <= 27 1,3 * 16 <= 1.45 *27 20,8 <= 39,15
Note on K227: Ids do Caminho Crítico: 6049683;6049697;6049695;6049291;5709505;5709660;5709661;5709673;5709674;5709686;5709687;5709540;5709541;5709699;5709700;5709712;5709713;5709725;5709726;5709576;5709577;5709738;5709739;5709751;5709752;5709612;5709613;5709764;5709765;5709793;5720793;5730940;5720796;5720797;5720801;5720802;5720806;5720807;5727375;5727417;5727415;5727531;5727529;5726935;5726917;5720886;5720887;5730964;5720892;5720891;5720782;5720877;5720876;5720728;5720872;5720871;5730472;5730470;5720861;5720862;5720866;5720867;5721267;5720726;5720847;5720846;5720852;5720851;5720857;5720856;5721664;5729441;5729439;5729489;5729487;5729525;5729523
Note on L227: Dados referentes ao cálculo de proteção a sobrecargas: Corrente de Projeto: : 12,63 A Capacidade de condução de corrente do cabo: 27 A Disjuntor Adotado: 16 A Seção Adotada: 2,5 mm² ----------------------------------- 16 >= 12,63 16 <= 27 1,3 * 16 <= 1.45 *27 20,8 <= 39,15
Note on K228: Ids do Caminho Crítico: 6049683;6049697;6049695;6049291;5709505;5709660;5709661;5709673;5709674;5709686;5709687;5709540;5709541;5709699;5709700;5709712;5709713;5709725;5709726;5709576;5709577;5709738;5709739;5709751;5709752;5709612;5709613;5709764;5709765;5709793;5720793;5730940;5720796;5720797;5720801;5720802;5720806;5720807;5727375;5727417;5727415;5727531;5727529;5726935;5726917;5720791;5720842;5720841;5720882;5720881;5720725;5730367;5730365;5720837;5720836;5720724;5720827;5720826;5720832;5720831;5720723;5720812;5720811;5720817;5720816;5720822;5720821;5721628;5729210;5729208;5729348;5729346;5729414;5729412
Note on L228: Dados referentes ao cálculo de proteção a sobrecargas: Corrente de Projeto: : 12,63 A Capacidade de condução de corrente do cabo: 27 A Disjuntor Adotado: 16 A Seção Adotada: 2,5 mm² ----------------------------------- 16 >= 12,63 16 <= 27 1,3 * 16 <= 1.45 *27 20,8 <= 39,15
Note on K229: Ids do Caminho Crítico: 6049683;6049697;6049695;6049291;5709505;5709660;5709661;5709673;5709674;5709686;5709687;5709540;5709541;5709699;5709700;5709712;5709713;5709725;5709726;5709576;5709577;5709738;5709739;5709751;5709752;5709612;5709613;5709764;5709765;5709793;5728460;5728476;5728988;5728990;5728928;5728930;5728904;5728906;5728865;5728867;5728781;5728783;5728703;5728715;5730900;5730554;5730586;5730585;5730591;5730590;5730542;5730621;5730620;5730581;5730580;5730541;5730571;5730570;5730576;5730575;5730540;5730556;5730555;5730561;5730560;5730566;5730565;5730602;5730606;5730605;5730611;5730610;5730616;5730615
Note on L229: Dados referentes ao cálculo de proteção a sobrecargas: Corrente de Projeto: : 12,63 A Capacidade de condução de corrente do cabo: 27 A Disjuntor Adotado: 16 A Seção Adotada: 2,5 mm² ----------------------------------- 16 >= 12,63 16 <= 27 1,3 * 16 <= 1.45 *27 20,8 <= 39,15
Note on K230: Ids do Caminho Crítico: 6049683;6049697;6049695;6049291;5709505;5709660;5709661;5709673;5709674;5709686;5709687;5709540;5709541;5709699;5709700;5709712;5709713;5709725;5709726;5709576;5709577;5709738;5709739;5709751;5709752;5709612;5709613;5709764;5709765;5709793;5728460;5728476;5728988;5728990;5728928;5728930;5728904;5728906;5728865;5728867;5728781;5728783;5728703;5728715;5730900;5730891;5730699;5730731;5730730;5730736;5730735;5730687;5730766;5730765;5730726;5730725;5730686;5730716;5730715;5730721;5730720;5730685;5730701;5730700;5730706;5730705;5730711;5730710;5730747;5730751;5730750;5730756;5730755;5730761;5730760
Note on L230: Dados referentes ao cálculo de proteção a sobrecargas: Corrente de Projeto: : 12,63 A Capacidade de condução de corrente do cabo: 27 A Disjuntor Adotado: 16 A Seção Adotada: 2,5 mm² ----------------------------------- 16 >= 12,63 16 <= 27 1,3 * 16 <= 1.45 *27 20,8 <= 39,15
Note on K236: Ids do Caminho Crítico: 6085711;6085728;6085721;6053842;5735046;5735054;6053818;6053816;6053767;6053765;5735062;6053734;6053732;6053680;6053678;5734114;5734136;5734451;5734466;5734458;6053611;6053609;6053665;6053663;5734102;5734126;5734125;5734131;5734130;5734101;5734116;5734115;5734121;5734120;5734156;5734161;5734160;5734166;5734165;5734171;5734170
Note on L236: Dados referentes ao cálculo de proteção a sobrecargas: Corrente de Projeto: : 11,93 A Capacidade de condução de corrente do cabo: 24 A Disjuntor Adotado: 16 A Seção Adotada: 2,5 mm² ----------------------------------- 16 >= 11,93 16 <= 24 1,3 * 16 <= 1.45 *24 20,8 <= 34,8
Note on K237: Ids do Caminho Crítico: 6085711;6085728;6085721;6053842;5735046;5735054;6053818;6053816;6053767;6053765;5734515;5734537;5734536;5734503;5734527;5734526;5734532;5734531;5734502;5734517;5734516;5734522;5734521;5734547;5734549;5734548;5734554;5734553;5734559;5734558
Note on L237: Dados referentes ao cálculo de proteção a sobrecargas: Corrente de Projeto: : 13,64 A Capacidade de condução de corrente do cabo: 24 A Disjuntor Adotado: 16 A Seção Adotada: 2,5 mm² ----------------------------------- 16 >= 13,64 16 <= 24 1,3 * 16 <= 1.45 *24 20,8 <= 34,8
Note on K238: Ids do Caminho Crítico: 6085742;6053869;6053867;6085757;6085750;5735140;6054121;5735781;5735162;6054161;6054163;6054130;5735630;5735628;5735576;5735574;5734864;5734831;5734855;5734854;5734860;5734859;5734830;5734845;5734844;5734850;5734849;5734875;5734877;5734876;5734882;5734881;5734887;5734886
Note on L238: Dados referentes ao cálculo de proteção a sobrecargas: Corrente de Projeto: : 13,64 A Capacidade de condução de corrente do cabo: 24 A Disjuntor Adotado: 16 A Seção Adotada: 2,5 mm² ----------------------------------- 16 >= 13,64 16 <= 24 1,3 * 16 <= 1.45 *24 20,8 <= 34,8
Note on K239: Ids do Caminho Crítico: 6085742;6053869;6053867;6085757;6085750;5735140;6054121;5735781;5735162;6054161;6054163;6054130;5735630;5735628;5735576;5735574;5734869;5735382;5735380;5735325;5735323;5735037;6054105;5734979;5734957;5735115;5735106;6054075;5735117;5735516;5735514;5735555;5735553;5734945;5734969;5734968;5734974;5734973;5734944;5734959;5734958;5734964;5734963;5734989;5734991;5734990;5734996;5734995;5735001;5735000
Note on L239: Dados referentes ao cálculo de proteção a sobrecargas: Corrente de Projeto: : 6,82 A Capacidade de condução de corrente do cabo: 24 A Disjuntor Adotado: 10 A Seção Adotada: 2,5 mm² ----------------------------------- 10 >= 6,82 10 <= 24 1,3 * 10 <= 1.45 *24 13 <= 34,8
Note on K240: Ids do Caminho Crítico: 6085498;6058727;6056238;5733503;5733638;5733637;5733625;6056048;5733504;5733650;5733651;5733663;5733664;5733676;5733677;5733539;5733540;5733689;5733690;5733702;5733703;5733575;5733576;5733715;5733716;5733728;5731390;5731391;5737398;5737417;5738156;5738158;5738258;5738260;5738405;5738407;5737577;5739396;5739309;5731282;5731431;5731430;5731436;5731435;5731289;5731506;5731505;5731511;5731510;5731285;5731287;5731286;5731521;5731520;5731516;5731515;5732379;5732377;5731500;5731501;5732302;5732304;5732993;5731235;5731491;5731490;5731496;5731495;5731234;5731481;5731480;5731486;5731485;5731233;5731466;5731465;5731471;5731470;5731476;5731475
Note on L240: Dados referentes ao cálculo de proteção a sobrecargas: Corrente de Projeto: : 12,63 A Capacidade de condução de corrente do cabo: 24 A Disjuntor Adotado: 16 A Seção Adotada: 2,5 mm² ----------------------------------- 16 >= 12,63 16 <= 24 1,3 * 16 <= 1.45 *24 20,8 <= 34,8
Note on K241: Ids do Caminho Crítico: 6085498;6058727;6056238;5733503;5733638;5733637;5733625;6056048;5733504;5733650;5733651;5733663;5733664;5733676;5733677;5733539;5733540;5733689;5733690;5733702;5733703;5733575;5733576;5733715;5733716;5733728;5731390;5731391;5737398;5737417;5738156;5738158;5738258;5738260;5738405;5738407;5737577;5739396;5739309;5731282;5731431;5731430;5731436;5731435;5731289;5731506;5731505;5731511;5731510;5732251;5732253;5732975;5731284;5731461;5731460;5732187;5732185;5731232;5731451;5731450;5731456;5731455;5731231;5731441;5731440;5731446;5731445;6053217;6053265;6053263;6053519;6053517;6053421;6053419
Note on L241: Dados referentes ao cálculo de proteção a sobrecargas: Corrente de Projeto: : 12,63 A Capacidade de condução de corrente do cabo: 24 A Disjuntor Adotado: 16 A Seção Adotada: 2,5 mm² ----------------------------------- 16 >= 12,63 16 <= 24 1,3 * 16 <= 1.45 *24 20,8 <= 34,8
Note on K242: Ids do Caminho Crítico: 6085498;6058727;6056238;5733503;5733638;5733637;5733625;6056048;5733504;5733650;5733651;5733663;5733664;5733676;5733677;5733539;5733540;5733689;5733690;5733702;5733703;5733575;5733576;5733715;5733716;5733728;5731390;5731391;5737398;5737417;5738156;5738158;5738258;5738260;5738405;5738407;5737577;5739396;5739309;5731282;5731431;5731430;5731436;5731435;5732086;5732088;5732951;5731283;5731426;5731425;5732163;5732161;5731230;5731421;5731420;5731229;5731411;5731410;5731416;5731415;5731228;5731396;5731395;5731401;5731400;5731406;5731405
Note on L242: Dados referentes ao cálculo de proteção a sobrecargas: Corrente de Projeto: : 12,63 A Capacidade de condução de corrente do cabo: 24 A Disjuntor Adotado: 16 A Seção Adotada: 2,5 mm² ----------------------------------- 16 >= 12,63 16 <= 24 1,3 * 16 <= 1.45 *24 20,8 <= 34,8
Note on K243: Ids do Caminho Crítico: 6085498;6058727;6056238;5733503;5733638;5733637;5733625;6056048;5733504;5733650;5733651;5733663;5733664;5733676;5733677;5733539;5733540;5733689;5733690;5733702;5733703;5733575;5733576;5733715;5733716;5733728;5731390;5731391;5737398;5737417;5738156;5738158;5738258;5738260;5738405;5738407;5737577;5739396;5739309;5731930;5731932;5732784;5731281;5731376;5731375;5732016;5732014;5731227;5731371;5731370;5731360;5731361;5731365;5731366;5731525;5731226;5731346;5731345;5731351;5731350;5731356;5731355
Note on L243: Dados referentes ao cálculo de proteção a sobrecargas: Corrente de Projeto: : 12,63 A Capacidade de condução de corrente do cabo: 24 A Disjuntor Adotado: 16 A Seção Adotada: 2,5 mm² ----------------------------------- 16 >= 12,63 16 <= 24 1,3 * 16 <= 1.45 *24 20,8 <= 34,8
Note on K244: Ids do Caminho Crítico: 6085498;6058727;6056238;5733503;5733638;5733637;5733625;6056048;5733504;5733650;5733651;5733663;5733664;5733676;5733677;5733539;5733540;5733689;5733690;5733702;5733703;5733575;5733576;5733715;5733716;5733728;5731280;5731386;5737738;5737755;5737856;5737858;5737886;5737888;5737943;5737945;5737748;5739485;5739466;5731887;5732828;5732720;5731290;5731341;5731340;5731381;5731380;5731812;5731810;5731225;5731336;5731335;5731224;5731326;5731325;5731331;5731330;5731223;5731311;5731310;5731316;5731315;5731321;5731320
Note on L244: Dados referentes ao cálculo de proteção a sobrecargas: Corrente de Projeto: : 12,63 A Capacidade de condução de corrente do cabo: 24 A Disjuntor Adotado: 16 A Seção Adotada: 2,5 mm² ----------------------------------- 16 >= 12,63 16 <= 24 1,3 * 16 <= 1.45 *24 20,8 <= 34,8
Note on K245: Ids do Caminho Crítico: 6085498;6058727;6056238;5733503;5733638;5733637;5733625;6056048;5733504;5733650;5733651;5733663;5733664;5733676;5733677;5733539;5733540;5733689;5733690;5733702;5733703;5733575;5733576;5733715;5733716;5733728;5731280;5731386;5737738;5737755;5737856;5737858;5737886;5737888;5737943;5737945;5737748;5739485;5739466;5737303;5733263;5733264;5733273;5733217;5733249;5733248;5733269;5733268;5733205;5733244;5733243;5733233;5733234;5733238;5733239;5733253;5733204;5733219;5733218;5733224;5733223;5733229;5733228
Note on L245: Dados referentes ao cálculo de proteção a sobrecargas: Corrente de Projeto: : 12,63 A Capacidade de condução de corrente do cabo: 24 A Disjuntor Adotado: 16 A Seção Adotada: 2,5 mm² ----------------------------------- 16 >= 12,63 16 <= 24 1,3 * 16 <= 1.45 *24 20,8 <= 34,8
Note on K246: Ids do Caminho Crítico: 6085498;6058727;6056238;5733503;5733638;5733637;5733625;6056048;5733504;5733650;5733651;5733663;5733664;5733676;5733677;5733539;5733540;5733689;5733690;5733702;5733703;5733575;5733576;5733715;5733716;5733728;5731280;5731386;5737738;5737755;5737856;5737858;5737886;5737888;5737943;5737945;5737748;5739485;5739466;5737303;5733389;5733441;5733456;5733448;5733398;5733342;5733374;5733373;5733394;5733393;5733330;5733369;5733368;5733358;5733359;5733363;5733364;5733378;5733329;5733344;5733343;5733349;5733348;5733354;5733353
Note on L246: Dados referentes ao cálculo de proteção a sobrecargas: Corrente de Projeto: : 12,63 A Capacidade de condução de corrente do cabo: 24 A Disjuntor Adotado: 16 A Seção Adotada: 2,5 mm² ----------------------------------- 16 >= 12,63 16 <= 24 1,3 * 16 <= 1.45 *24 20,8 <= 34,8
Note on K252: Ids do Caminho Crítico: 5663181;6051766;6051759;5663385;5663376;5603274;5643923;5643963;5603327;5634389;5634522;5664611;5641575;5641490;5641393;5641304;5641219;5664558;5664560;5665590;6053069;6053062
Note on L252: Dados referentes ao cálculo de proteção a sobrecargas: Corrente de Projeto: : 36,41 A Capacidade de condução de corrente do cabo: 45 A Disjuntor Adotado: 40 A Seção Adotada: 4 mm² ----------------------------------- 40 >= 36,41 40 <= 45 1,3 * 40 <= 1.45 *45 52 <= 65,25
Note on K253: Ids do Caminho Crítico: 5663181;6051766;6051759;5663385;5663376;5603274;5638602;5638634;5603374;5638682;5638769;5638887;5639056;5639150;5639293;5639424;5639528;5665992;5665934;5666465;5666459;6052638;6052631
Note on L253: Dados referentes ao cálculo de proteção a sobrecargas: Corrente de Projeto: : 38,48 A Capacidade de condução de corrente do cabo: 45 A Disjuntor Adotado: 40 A Seção Adotada: 4 mm² ----------------------------------- 40 >= 38,48 40 <= 45 1,3 * 40 <= 1.45 *45 52 <= 65,25
Note on K254: Ids do Caminho Crítico: 5663181;6051766;6051759;5663385;5663376;5603411;5658674;5603287;5647659;5647683;5603231;5638510;5638440;5638345;5638261;5638119;5638043;5637975;5637891;5637839;5667313;5666987;6051540;6051533;5666989;5666991
Note on L254: Dados referentes ao cálculo de proteção a sobrecargas: Corrente de Projeto: : 66,35 A Capacidade de condução de corrente do cabo: 80 A Disjuntor Adotado: 70 A Seção Adotada: 10 mm² ----------------------------------- 70 >= 66,35 70 <= 80 1,3 * 70 <= 1.45 *80 91 <= 116
Note on K261: Ids do Caminho Crítico: 5666987;5666989;5666991;6051540;6051533;5667055;5637623;5637547;5637452;5637373;5637300;5637195;5636995;5636790;5636963;5647176;5647167
Note on L261: Dados referentes ao cálculo de proteção a sobrecargas: Corrente de Projeto: : 27,24 A Capacidade de condução de corrente do cabo: 36 A Disjuntor Adotado: 32 A Seção Adotada: 4 mm² ----------------------------------- 32 >= 27,24 32 <= 36 1,3 * 32 <= 1.45 *36 41,6 <= 52,2
Note on K262: Ids do Caminho Crítico: 5666987;5666989;5666991;6051540;6051533;5667055;5637623;5637547;5637452;5637373;5637300;5637195;5641637;5647213;5647204
Note on L262: Dados referentes ao cálculo de proteção a sobrecargas: Corrente de Projeto: : 5,29 A Capacidade de condução de corrente do cabo: 10 A Disjuntor Adotado: 10 A Seção Adotada: 0,5 mm² ----------------------------------- 10 >= 5,29 10 <= 10 1,3 * 10 <= 1.45 *10 13 <= 14,5
Note on K263: Ids do Caminho Crítico: 5666987;5666989;5666991;6051540;6051533;5667055;5637623;5637547;5637452;5637373;5641651;5647246;5647237
Note on L263: Dados referentes ao cálculo de proteção a sobrecargas: Corrente de Projeto: : 5,29 A Capacidade de condução de corrente do cabo: 10 A Disjuntor Adotado: 10 A Seção Adotada: 0,5 mm² ----------------------------------- 10 >= 5,29 10 <= 10 1,3 * 10 <= 1.45 *10 13 <= 14,5
Note on K264: Ids do Caminho Crítico: 5666987;5666989;5666991;6051540;6051533;5667055;5637623;5637547;5641665;5647279;5647270
Note on L264: Dados referentes ao cálculo de proteção a sobrecargas: Corrente de Projeto: : 5,29 A Capacidade de condução de corrente do cabo: 10 A Disjuntor Adotado: 10 A Seção Adotada: 0,5 mm² ----------------------------------- 10 >= 5,29 10 <= 10 1,3 * 10 <= 1.45 *10 13 <= 14,5
Note on K265: Ids do Caminho Crítico: 5666987;5666989;5666991;6051540;6051533;5667055;5641679;5647312;5647303
Note on L265: Dados referentes ao cálculo de proteção a sobrecargas: Corrente de Projeto: : 5,29 A Capacidade de condução de corrente do cabo: 10 A Disjuntor Adotado: 10 A Seção Adotada: 0,5 mm² ----------------------------------- 10 >= 5,29 10 <= 10 1,3 * 10 <= 1.45 *10 13 <= 14,5
Note on K266: Ids do Caminho Crítico: 5666987;5666989;5666991;6051540;6051533;5667313;5637839;5641713;5647348;5647339
Note on L266: Dados referentes ao cálculo de proteção a sobrecargas: Corrente de Projeto: : 5,29 A Capacidade de condução de corrente do cabo: 10 A Disjuntor Adotado: 10 A Seção Adotada: 0,5 mm² ----------------------------------- 10 >= 5,29 10 <= 10 1,3 * 10 <= 1.45 *10 13 <= 14,5
Note on K267: Ids do Caminho Crítico: 5666987;5666989;5666991;6051540;6051533;5667313;5637839;5637891;5637975;5641727;5647421;5647412
Note on L267: Dados referentes ao cálculo de proteção a sobrecargas: Corrente de Projeto: : 5,29 A Capacidade de condução de corrente do cabo: 10 A Disjuntor Adotado: 10 A Seção Adotada: 0,5 mm² ----------------------------------- 10 >= 5,29 10 <= 10 1,3 * 10 <= 1.45 *10 13 <= 14,5
Note on K268: Ids do Caminho Crítico: 5666987;5666989;5666991;6051540;6051533;5667313;5637839;5637891;5637975;5638043;5638119;5641741;5648086;5648077
Note on L268: Dados referentes ao cálculo de proteção a sobrecargas: Corrente de Projeto: : 5,29 A Capacidade de condução de corrente do cabo: 10 A Disjuntor Adotado: 10 A Seção Adotada: 0,5 mm² ----------------------------------- 10 >= 5,29 10 <= 10 1,3 * 10 <= 1.45 *10 13 <= 14,5
Note on K269: Ids do Caminho Crítico: 5666987;5666989;5666991;6051540;6051533;5667313;5637839;5637891;5637975;5638043;5638119;5638261;5638345;5641757;5648053;5648044
Note on L269: Dados referentes ao cálculo de proteção a sobrecargas: Corrente de Projeto: : 5,29 A Capacidade de condução de corrente do cabo: 10 A Disjuntor Adotado: 10 A Seção Adotada: 0,5 mm² ----------------------------------- 10 >= 5,29 10 <= 10 1,3 * 10 <= 1.45 *10 13 <= 14,5
Note on K270: Ids do Caminho Crítico: 5666987;5666989;5666991;6051540;6051533;5667313;5637839;5637891;5637975;5638043;5638119;5638261;5638345;5638440;5638510;5641775;5646053;5646044
Note on L270: Dados referentes ao cálculo de proteção a sobrecargas: Corrente de Projeto: : 5,29 A Capacidade de condução de corrente do cabo: 10 A Disjuntor Adotado: 10 A Seção Adotada: 0,5 mm² ----------------------------------- 10 >= 5,29 10 <= 10 1,3 * 10 <= 1.45 *10 13 <= 14,5
Note on K271: Ids do Caminho Crítico: 5666987;5666989;5666991;6051540;6051533;5667313;5637839;5637891;5637975;5638043;5638119;5638261;5638345;5638440;5638510;5647659;5647683;5603231;5647716;5647773;5647728;5647779;5647765
Note on L271: Dados referentes ao cálculo de proteção a sobrecargas: Corrente de Projeto: : 5,29 A Capacidade de condução de corrente do cabo: 10 A Disjuntor Adotado: 10 A Seção Adotada: 0,5 mm² ----------------------------------- 10 >= 5,29 10 <= 10 1,3 * 10 <= 1.45 *10 13 <= 14,5
Note on K272: Ids do Caminho Crítico: 5666987;5666989;5666991;6051540;6051533;5667055;5637623;5637547;5637452;5637373;5637300;5637195;5636995;5636790;5636552;5636935;5646714;5646705
Note on L272: Dados referentes ao cálculo de proteção a sobrecargas: Corrente de Projeto: : 27,24 A Capacidade de condução de corrente do cabo: 36 A Disjuntor Adotado: 32 A Seção Adotada: 4 mm² ----------------------------------- 32 >= 27,24 32 <= 36 1,3 * 32 <= 1.45 *36 41,6 <= 52,2
Note on K273: Ids do Caminho Crítico: 5666987;5666989;5666991;6051540;6051533;5667055;5637623;5637547;5637452;5637373;5637300;5637195;5636995;5641927;5646751;5646742
Note on L273: Dados referentes ao cálculo de proteção a sobrecargas: Corrente de Projeto: : 5,29 A Capacidade de condução de corrente do cabo: 10 A Disjuntor Adotado: 10 A Seção Adotada: 0,5 mm² ----------------------------------- 10 >= 5,29 10 <= 10 1,3 * 10 <= 1.45 *10 13 <= 14,5
Note on K274: Ids do Caminho Crítico: 5666987;5666989;5666991;6051540;6051533;5667055;5637623;5637547;5637452;5637373;5637300;5641913;5646790;5646781
Note on L274: Dados referentes ao cálculo de proteção a sobrecargas: Corrente de Projeto: : 5,29 A Capacidade de condução de corrente do cabo: 10 A Disjuntor Adotado: 10 A Seção Adotada: 0,5 mm² ----------------------------------- 10 >= 5,29 10 <= 10 1,3 * 10 <= 1.45 *10 13 <= 14,5
Note on K275: Ids do Caminho Crítico: 5666987;5666989;5666991;6051540;6051533;5667055;5637623;5637547;5637452;5641897;5646844;5646835
Note on L275: Dados referentes ao cálculo de proteção a sobrecargas: Corrente de Projeto: : 5,29 A Capacidade de condução de corrente do cabo: 10 A Disjuntor Adotado: 10 A Seção Adotada: 0,5 mm² ----------------------------------- 10 >= 5,29 10 <= 10 1,3 * 10 <= 1.45 *10 13 <= 14,5
Note on K276: Ids do Caminho Crítico: 5666987;5666989;5666991;6051540;6051533;5667055;5637623;5641877;5646884;5646875
Note on L276: Dados referentes ao cálculo de proteção a sobrecargas: Corrente de Projeto: : 5,29 A Capacidade de condução de corrente do cabo: 10 A Disjuntor Adotado: 10 A Seção Adotada: 0,5 mm² ----------------------------------- 10 >= 5,29 10 <= 10 1,3 * 10 <= 1.45 *10 13 <= 14,5
Note on K277: Ids do Caminho Crítico: 5666987;5666989;5666991;6051540;6051533;5667313;5641861;5646921;5646912
Note on L277: Dados referentes ao cálculo de proteção a sobrecargas: Corrente de Projeto: : 5,29 A Capacidade de condução de corrente do cabo: 10 A Disjuntor Adotado: 10 A Seção Adotada: 0,5 mm² ----------------------------------- 10 >= 5,29 10 <= 10 1,3 * 10 <= 1.45 *10 13 <= 14,5
Note on K278: Ids do Caminho Crítico: 5666987;5666989;5666991;6051540;6051533;5667313;5637839;5637891;5641843;5646446;5646437
Note on L278: Dados referentes ao cálculo de proteção a sobrecargas: Corrente de Projeto: : 5,29 A Capacidade de condução de corrente do cabo: 10 A Disjuntor Adotado: 10 A Seção Adotada: 0,5 mm² ----------------------------------- 10 >= 5,29 10 <= 10 1,3 * 10 <= 1.45 *10 13 <= 14,5
Note on K279: Ids do Caminho Crítico: 5666987;5666989;5666991;6051540;6051533;5667313;5637839;5637891;5637975;5638043;5641823;5646346;5646337
Note on L279: Dados referentes ao cálculo de proteção a sobrecargas: Corrente de Projeto: : 5,29 A Capacidade de condução de corrente do cabo: 10 A Disjuntor Adotado: 10 A Seção Adotada: 0,5 mm² ----------------------------------- 10 >= 5,29 10 <= 10 1,3 * 10 <= 1.45 *10 13 <= 14,5
Note on K280: Ids do Caminho Crítico: 5666987;5666989;5666991;6051540;6051533;5667313;5637839;5637891;5637975;5638043;5638119;5638261;5641807;5646249;5646240
Note on L280: Dados referentes ao cálculo de proteção a sobrecargas: Corrente de Projeto: : 5,29 A Capacidade de condução de corrente do cabo: 10 A Disjuntor Adotado: 10 A Seção Adotada: 0,5 mm² ----------------------------------- 10 >= 5,29 10 <= 10 1,3 * 10 <= 1.45 *10 13 <= 14,5
Note on K281: Ids do Caminho Crítico: 5666987;5666989;5666991;6051540;6051533;5667313;5637839;5637891;5637975;5638043;5638119;5638261;5638345;5638440;5641791;5646153;5646144
Note on L281: Dados referentes ao cálculo de proteção a sobrecargas: Corrente de Projeto: : 5,29 A Capacidade de condução de corrente do cabo: 10 A Disjuntor Adotado: 10 A Seção Adotada: 0,5 mm² ----------------------------------- 10 >= 5,29 10 <= 10 1,3 * 10 <= 1.45 *10 13 <= 14,5
Note on K282: Ids do Caminho Crítico: 5666987;5666989;5666991;6051540;6051533;5667313;5637839;5637891;5637975;5638043;5638119;5638261;5638345;5638440;5638510;5647659;5647683;5603231;5603287;5648326;5648387;5648575;5648412;5648581;5648567
Note on L282: Dados referentes ao cálculo de proteção a sobrecargas: Corrente de Projeto: : 21,95 A Capacidade de condução de corrente do cabo: 27 A Disjuntor Adotado: 25 A Seção Adotada: 2,5 mm² ----------------------------------- 25 >= 21,95 25 <= 27 1,3 * 25 <= 1.45 *27 32,5 <= 39,15
Note on K283: Ids do Caminho Crítico: 5666987;5666989;5666991;6051540;6051533;5667313;5637839;5637891;5637975;5638043;5638119;5638261;5638345;5638440;5638510;5647659;5647683;5603231;5603287;5648326;5648387;5648575;5648412;5648581;5648567;5648761
Note on L283: Dados referentes ao cálculo de proteção a sobrecargas: Corrente de Projeto: : 21,95 A Capacidade de condução de corrente do cabo: 27 A Disjuntor Adotado: 25 A Seção Adotada: 2,5 mm² ----------------------------------- 25 >= 21,95 25 <= 27 1,3 * 25 <= 1.45 *27 32,5 <= 39,15
Note on K284: Ids do Caminho Crítico: 5666987;5666989;5666991;6051540;6051533;5667313;5637839;5637891;5637975;5638043;5638119;5638261;5638345;5638440;5638510;5647659;5647683;5603231;5603287;5648326;5648387;5648575;5648412;5648581;5648567;5648761;5648781
Note on L284: Dados referentes ao cálculo de proteção a sobrecargas: Corrente de Projeto: : 21,95 A Capacidade de condução de corrente do cabo: 27 A Disjuntor Adotado: 25 A Seção Adotada: 2,5 mm² ----------------------------------- 25 >= 21,95 25 <= 27 1,3 * 25 <= 1.45 *27 32,5 <= 39,15
Note on K285: Ids do Caminho Crítico: 5666987;5666989;5666991;6051540;6051533;5667055;5637623;5637547;5637452;5637373;5637300;5637195;5636995;5636790;5636552;5636166;5636472;5648203;5648194
Note on L285: Dados referentes ao cálculo de proteção a sobrecargas: Corrente de Projeto: : 27,24 A Capacidade de condução de corrente do cabo: 36 A Disjuntor Adotado: 32 A Seção Adotada: 4 mm² ----------------------------------- 32 >= 27,24 32 <= 36 1,3 * 32 <= 1.45 *36 41,6 <= 52,2
Note on K291: Ids do Caminho Crítico: 5664558;6053069;6053062;5664560;5665590;5641219;5641304;5641393;5641490;5641575;5664611;5634522;5634389;5644025;5644036;5644034
Note on L291: Dados referentes ao cálculo de proteção a sobrecargas: Corrente de Projeto: : 5,29 A Capacidade de condução de corrente do cabo: 10 A Disjuntor Adotado: 10 A Seção Adotada: 0,5 mm² ----------------------------------- 10 >= 5,29 10 <= 10 1,3 * 10 <= 1.45 *10 13 <= 14,5
Note on K292: Ids do Caminho Crítico: 5664558;6053069;6053062;5664560;5665590;5641219;5641304;5641393;5641490;5641575;5664611;5634522;5644042;5644089;5644080
Note on L292: Dados referentes ao cálculo de proteção a sobrecargas: Corrente de Projeto: : 8,18 A Capacidade de condução de corrente do cabo: 10 A Disjuntor Adotado: 10 A Seção Adotada: 0,5 mm² ----------------------------------- 10 >= 8,18 10 <= 10 1,3 * 10 <= 1.45 *10 13 <= 14,5
Note on K293: Ids do Caminho Crítico: 5664558;6053069;6053062;5664560;5665590;5641219;5641304;5641393;5641490;5644234;5644776;5644767
Note on L293: Dados referentes ao cálculo de proteção a sobrecargas: Corrente de Projeto: : 10,58 A Capacidade de condução de corrente do cabo: 19,5 A Disjuntor Adotado: 16 A Seção Adotada: 1,5 mm² ----------------------------------- 16 >= 10,58 16 <= 19,5 1,3 * 16 <= 1.45 *19,5 20,8 <= 28,275
Note on K294: Ids do Caminho Crítico: 5664558;6053069;6053062;5664560;5665590;5641219;5641304;5644220;5644724;5644715
Note on L294: Dados referentes ao cálculo de proteção a sobrecargas: Corrente de Projeto: : 8,18 A Capacidade de condução de corrente do cabo: 10 A Disjuntor Adotado: 10 A Seção Adotada: 0,5 mm² ----------------------------------- 10 >= 8,18 10 <= 10 1,3 * 10 <= 1.45 *10 13 <= 14,5
Note on K295: Ids do Caminho Crítico: 5664558;6053069;6053062;5664560;5665590;5665350;5644206;5644637;5644628
Note on L295: Dados referentes ao cálculo de proteção a sobrecargas: Corrente de Projeto: : 8,18 A Capacidade de condução de corrente do cabo: 10 A Disjuntor Adotado: 10 A Seção Adotada: 0,5 mm² ----------------------------------- 10 >= 8,18 10 <= 10 1,3 * 10 <= 1.45 *10 13 <= 14,5
Note on K296: Ids do Caminho Crítico: 5664558;6053069;6053062;5664560;5665590;5665350;5641149;5641074;5644130;5644175;5644166
Note on L296: Dados referentes ao cálculo de proteção a sobrecargas: Corrente de Projeto: : 5,29 A Capacidade de condução de corrente do cabo: 10 A Disjuntor Adotado: 10 A Seção Adotada: 0,5 mm² ----------------------------------- 10 >= 5,29 10 <= 10 1,3 * 10 <= 1.45 *10 13 <= 14,5
Note on K297: Ids do Caminho Crítico: 5664558;6053069;6053062;5664560;5665590;5665350;5641149;5641074;5640949;5640851;5644952;5913566;5913547;5913560;5913558
Note on L297: Dados referentes ao cálculo de proteção a sobrecargas: Corrente de Projeto: : 21,95 A Capacidade de condução de corrente do cabo: 27 A Disjuntor Adotado: 25 A Seção Adotada: 2,5 mm² ----------------------------------- 25 >= 21,95 25 <= 27 1,3 * 25 <= 1.45 *27 32,5 <= 39,15
Note on K298: Ids do Caminho Crítico: 5664558;6053069;6053062;5664560;5665590;5665350;5641149;5641074;5640949;5640851;5640920;5644981;5913534;5913499;5913528;5913526
Note on L298: Dados referentes ao cálculo de proteção a sobrecargas: Corrente de Projeto: : 21,95 A Capacidade de condução de corrente do cabo: 27 A Disjuntor Adotado: 25 A Seção Adotada: 2,5 mm² ----------------------------------- 25 >= 21,95 25 <= 27 1,3 * 25 <= 1.45 *27 32,5 <= 39,15
Note on K299: Ids do Caminho Crítico: 5664558;6053069;6053062;5664560;5665590;5665350;5641149;5641074;5640949;5644890;5644903;5644898;5645220;5644909;5645226;5645212
Note on L299: Dados referentes ao cálculo de proteção a sobrecargas: Corrente de Projeto: : 10,58 A Capacidade de condução de corrente do cabo: 19,5 A Disjuntor Adotado: 16 A Seção Adotada: 1,5 mm² ----------------------------------- 16 >= 10,58 16 <= 19,5 1,3 * 16 <= 1.45 *19,5 20,8 <= 28,275
Note on K300: Ids do Caminho Crítico: 5664558;6053069;6053062;5664560;5665590;5665350;5641149;5644876;5645377;5645368
Note on L300: Dados referentes ao cálculo de proteção a sobrecargas: Corrente de Projeto: : 5,29 A Capacidade de condução de corrente do cabo: 10 A Disjuntor Adotado: 10 A Seção Adotada: 0,5 mm² ----------------------------------- 10 >= 5,29 10 <= 10 1,3 * 10 <= 1.45 *10 13 <= 14,5
Note on K301: Ids do Caminho Crítico: 5664558;6053069;6053062;5664560;5665590;5641219;5644811;5644824;5644819;5645778;5644843;5645784;5645770
Note on L301: Dados referentes ao cálculo de proteção a sobrecargas: Corrente de Projeto: : 5,29 A Capacidade de condução de corrente do cabo: 10 A Disjuntor Adotado: 10 A Seção Adotada: 0,5 mm² ----------------------------------- 10 >= 5,29 10 <= 10 1,3 * 10 <= 1.45 *10 13 <= 14,5
Note on K302: Ids do Caminho Crítico: 5664558;6053069;6053062;5664560;5665590;5641219;5641304;5641393;5644797;5645717;5645708
Note on L302: Dados referentes ao cálculo de proteção a sobrecargas: Corrente de Projeto: : 5,29 A Capacidade de condução de corrente do cabo: 10 A Disjuntor Adotado: 10 A Seção Adotada: 0,5 mm² ----------------------------------- 10 >= 5,29 10 <= 10 1,3 * 10 <= 1.45 *10 13 <= 14,5
Note on K303: Ids do Caminho Crítico: 5664558;6053069;6053062;5664560;5665590;5641219;5641304;5641393;5641490;5641575;5642330;5645565;5645556
Note on L303: Dados referentes ao cálculo de proteção a sobrecargas: Corrente de Projeto: : 5,29 A Capacidade de condução de corrente do cabo: 10 A Disjuntor Adotado: 10 A Seção Adotada: 0,5 mm² ----------------------------------- 10 >= 5,29 10 <= 10 1,3 * 10 <= 1.45 *10 13 <= 14,5
Note on K304: Ids do Caminho Crítico: 5664558;6053069;6053062;5664560;5665590;5641219;5641304;5641393;5641490;5641575;5664611;5645486;5645500;5645495;5645529;5645506;5645523;5645521
Note on L304: Dados referentes ao cálculo de proteção a sobrecargas: Corrente de Projeto: : 5,29 A Capacidade de condução de corrente do cabo: 10 A Disjuntor Adotado: 10 A Seção Adotada: 0,5 mm² ----------------------------------- 10 >= 5,29 10 <= 10 1,3 * 10 <= 1.45 *10 13 <= 14,5
Note on K310: Ids do Caminho Crítico: 5665934;5666465;5666459;6052638;6052631;5665992;5639528;5639424;5639293;5639150;5639056;5638887;5638769;5638682;5643357;5643368;5643366
Note on L310: Dados referentes ao cálculo de proteção a sobrecargas: Corrente de Projeto: : 5,29 A Capacidade de condução de corrente do cabo: 10 A Disjuntor Adotado: 10 A Seção Adotada: 0,5 mm² ----------------------------------- 10 >= 5,29 10 <= 10 1,3 * 10 <= 1.45 *10 13 <= 14,5
Note on K311: Ids do Caminho Crítico: 5665934;5666465;5666459;6052638;6052631;5665992;5639528;5639424;5639293;5639150;5639056;5638887;5643374;5643385;5643383
Note on L311: Dados referentes ao cálculo de proteção a sobrecargas: Corrente de Projeto: : 5,29 A Capacidade de condução de corrente do cabo: 10 A Disjuntor Adotado: 10 A Seção Adotada: 0,5 mm² ----------------------------------- 10 >= 5,29 10 <= 10 1,3 * 10 <= 1.45 *10 13 <= 14,5
Note on K312: Ids do Caminho Crítico: 5665934;5666465;5666459;6052638;6052631;5665992;5639528;5639424;5639293;5639150;5643391;5643402;5643400
Note on L312: Dados referentes ao cálculo de proteção a sobrecargas: Corrente de Projeto: : 5,29 A Capacidade de condução de corrente do cabo: 10 A Disjuntor Adotado: 10 A Seção Adotada: 0,5 mm² ----------------------------------- 10 >= 5,29 10 <= 10 1,3 * 10 <= 1.45 *10 13 <= 14,5
Note on K313: Ids do Caminho Crítico: 5665934;5666465;5666459;6052638;6052631;5665992;5639528;5639424;5643408;5643419;5643417
Note on L313: Dados referentes ao cálculo de proteção a sobrecargas: Corrente de Projeto: : 5,29 A Capacidade de condução de corrente do cabo: 10 A Disjuntor Adotado: 10 A Seção Adotada: 0,5 mm² ----------------------------------- 10 >= 5,29 10 <= 10 1,3 * 10 <= 1.45 *10 13 <= 14,5
Note on K314: Ids do Caminho Crítico: 5665934;5666465;5666459;6052638;6052631;5665992;5643425;5643436;5643434
Note on L314: Dados referentes ao cálculo de proteção a sobrecargas: Corrente de Projeto: : 5,29 A Capacidade de condução de corrente do cabo: 10 A Disjuntor Adotado: 10 A Seção Adotada: 0,5 mm² ----------------------------------- 10 >= 5,29 10 <= 10 1,3 * 10 <= 1.45 *10 13 <= 14,5
Note on K315: Ids do Caminho Crítico: 5665934;5666465;5666459;6052638;6052631;5639628;5639792;5643442;5643453;5643451
Note on L315: Dados referentes ao cálculo de proteção a sobrecargas: Corrente de Projeto: : 5,29 A Capacidade de condução de corrente do cabo: 10 A Disjuntor Adotado: 10 A Seção Adotada: 0,5 mm² ----------------------------------- 10 >= 5,29 10 <= 10 1,3 * 10 <= 1.45 *10 13 <= 14,5
Note on K316: Ids do Caminho Crítico: 5665934;5666465;5666459;6052638;6052631;5639628;5639792;5639916;5640037;5643459;5643470;5643468
Note on L316: Dados referentes ao cálculo de proteção a sobrecargas: Corrente de Projeto: : 5,29 A Capacidade de condução de corrente do cabo: 10 A Disjuntor Adotado: 10 A Seção Adotada: 0,5 mm² ----------------------------------- 10 >= 5,29 10 <= 10 1,3 * 10 <= 1.45 *10 13 <= 14,5
Note on K317: Ids do Caminho Crítico: 5665934;5666465;5666459;6052638;6052631;5639628;5639792;5639916;5640037;5640182;5640288;5643476;5643487;5643485
Note on L317: Dados referentes ao cálculo de proteção a sobrecargas: Corrente de Projeto: : 5,29 A Capacidade de condução de corrente do cabo: 10 A Disjuntor Adotado: 10 A Seção Adotada: 0,5 mm² ----------------------------------- 10 >= 5,29 10 <= 10 1,3 * 10 <= 1.45 *10 13 <= 14,5
Note on K318: Ids do Caminho Crítico: 5665934;5666465;5666459;6052638;6052631;5639628;5639792;5639916;5640037;5640182;5640288;5640383;5640501;5643180;5643191;5643189
Note on L318: Dados referentes ao cálculo de proteção a sobrecargas: Corrente de Projeto: : 5,29 A Capacidade de condução de corrente do cabo: 10 A Disjuntor Adotado: 10 A Seção Adotada: 0,5 mm² ----------------------------------- 10 >= 5,29 10 <= 10 1,3 * 10 <= 1.45 *10 13 <= 14,5
Note on K319: Ids do Caminho Crítico: 5665934;5666465;5666459;6052638;6052631;5639628;5639792;5639916;5640037;5640182;5640288;5640383;5640501;5640614;5603380;5642096;5643719;5643700;5643713;5643711
Note on L319: Dados referentes ao cálculo de proteção a sobrecargas: Corrente de Projeto: : 21,95 A Capacidade de condução de corrente do cabo: 27 A Disjuntor Adotado: 25 A Seção Adotada: 2,5 mm² ----------------------------------- 25 >= 21,95 25 <= 27 1,3 * 25 <= 1.45 *27 32,5 <= 39,15
Note on K320: Ids do Caminho Crítico: 5665934;5666465;5666459;6052638;6052631;5639628;5639792;5639916;5640037;5640182;5640288;5640383;5640501;5640614;5642123;5643631;5643614;5643625;5643623
Note on L320: Dados referentes ao cálculo de proteção a sobrecargas: Corrente de Projeto: : 21,95 A Capacidade de condução de corrente do cabo: 27 A Disjuntor Adotado: 25 A Seção Adotada: 2,5 mm² ----------------------------------- 25 >= 21,95 25 <= 27 1,3 * 25 <= 1.45 *27 32,5 <= 39,15
Note on K321: Ids do Caminho Crítico: 5665934;5666465;5666459;6052638;6052631;5639628;5639792;5639916;5640037;5640182;5640288;5640383;5643062;5643073;5643071
Note on L321: Dados referentes ao cálculo de proteção a sobrecargas: Corrente de Projeto: : 5,29 A Capacidade de condução de corrente do cabo: 10 A Disjuntor Adotado: 10 A Seção Adotada: 0,5 mm² ----------------------------------- 10 >= 5,29 10 <= 10 1,3 * 10 <= 1.45 *10 13 <= 14,5
Note on K322: Ids do Caminho Crítico: 5665934;5666465;5666459;6052638;6052631;5639628;5639792;5639916;5640037;5640182;5643045;5643056;5643054
Note on L322: Dados referentes ao cálculo de proteção a sobrecargas: Corrente de Projeto: : 5,29 A Capacidade de condução de corrente do cabo: 10 A Disjuntor Adotado: 10 A Seção Adotada: 0,5 mm² ----------------------------------- 10 >= 5,29 10 <= 10 1,3 * 10 <= 1.45 *10 13 <= 14,5
Note on K323: Ids do Caminho Crítico: 5665934;5666465;5666459;6052638;6052631;5639628;5639792;5639916;5643028;5643039;5643037
Note on L323: Dados referentes ao cálculo de proteção a sobrecargas: Corrente de Projeto: : 5,29 A Capacidade de condução de corrente do cabo: 10 A Disjuntor Adotado: 10 A Seção Adotada: 0,5 mm² ----------------------------------- 10 >= 5,29 10 <= 10 1,3 * 10 <= 1.45 *10 13 <= 14,5
Note on K324: Ids do Caminho Crítico: 5665934;5666465;5666459;6052638;6052631;5639628;5643011;5643022;5643020
Note on L324: Dados referentes ao cálculo de proteção a sobrecargas: Corrente de Projeto: : 5,29 A Capacidade de condução de corrente do cabo: 10 A Disjuntor Adotado: 10 A Seção Adotada: 0,5 mm² ----------------------------------- 10 >= 5,29 10 <= 10 1,3 * 10 <= 1.45 *10 13 <= 14,5
Note on K325: Ids do Caminho Crítico: 5665934;5666465;5666459;6052638;6052631;5665992;5639528;5642994;5643005;5643003
Note on L325: Dados referentes ao cálculo de proteção a sobrecargas: Corrente de Projeto: : 5,29 A Capacidade de condução de corrente do cabo: 10 A Disjuntor Adotado: 10 A Seção Adotada: 0,5 mm² ----------------------------------- 10 >= 5,29 10 <= 10 1,3 * 10 <= 1.45 *10 13 <= 14,5
Note on K326: Ids do Caminho Crítico: 5665934;5666465;5666459;6052638;6052631;5665992;5639528;5639424;5639293;5642977;5642988;5642986
Note on L326: Dados referentes ao cálculo de proteção a sobrecargas: Corrente de Projeto: : 5,29 A Capacidade de condução de corrente do cabo: 10 A Disjuntor Adotado: 10 A Seção Adotada: 0,5 mm² ----------------------------------- 10 >= 5,29 10 <= 10 1,3 * 10 <= 1.45 *10 13 <= 14,5
Note on K327: Ids do Caminho Crítico: 5665934;5666465;5666459;6052638;6052631;5665992;5639528;5639424;5639293;5639150;5639056;5642854;5642868;5642874;5642954;5642913;5642960;5642946
Note on L327: Dados referentes ao cálculo de proteção a sobrecargas: Corrente de Projeto: : 5,29 A Capacidade de condução de corrente do cabo: 10 A Disjuntor Adotado: 10 A Seção Adotada: 0,5 mm² ----------------------------------- 10 >= 5,29 10 <= 10 1,3 * 10 <= 1.45 *10 13 <= 14,5
Note on K328: Ids do Caminho Crítico: 5665934;5666465;5666459;6052638;6052631;5665992;5639528;5639424;5639293;5639150;5639056;5638887;5638769;5642533;5642544;5642542
Note on L328: Dados referentes ao cálculo de proteção a sobrecargas: Corrente de Projeto: : 5,29 A Capacidade de condução de corrente do cabo: 10 A Disjuntor Adotado: 10 A Seção Adotada: 0,5 mm² ----------------------------------- 10 >= 5,29 10 <= 10 1,3 * 10 <= 1.45 *10 13 <= 14,5