## Orçamento Sintético
UNIVERSIDADE FEDERAL DO MARANHÃO
SUPERINTENDÊNCIA DE INFRAESTRUTURA
Diretoria de Planejamento Engenharia e Controle
Divisão de Projetos e Sustentabilidade/ Orçamentação
PLANILHA ORÇAMENTÁRIA
OBJETO: Obra de Restauração e Requalificação da Fábrica Progresso Maranhense-Museu Escola e Curso de Arqueologia. | [9 empty] | BDI: 25,03% BDI Dif: 19,83% | LSH.:83,87%
Orç. 01/2022_R00 LOCAL: Rua Antônio Rayol, Centro Ref. SINAPI: Outubro/2022 | [10 empty] | Dezembro/2022
Item | Código | Descrição | Und | Quant. | Valor Unit | Valor Unit com BDI |  |  | Total
[6 empty] | M. O. | MAT. | Total | M. O. | MAT. | Total
1 |  | SERVIÇOS INICIAIS OU PRELIMINARES | [6 empty] | 0 | 0 | 0
1.1 | 01010101-UFMA | Taxa do CREA - ART de obras acima de 15.000,00 | un | 1 |  |  |  | 0 (19.83%) | 0 | 0 | 0
1.2 | 01010201-UFMA | Taxa da Prefeitura ( Alvará de Construção) | m² | 4186 |  |  |  | 0 (19.83%) | 0 | 0 | 0
1.3 | 01090101-UFMA | Placa de obra (3,20 X 1,60)m, em lona 420 c/reforço nas bordas e ilhós p/fixação em estrutura de metalon, formada p/três peças ( 50 X 50 X 1,2)mm, verticais e três contraventamentos horizontais ( 50 X 25 X 1,2)mm; executada de acordo c/Manual de uso de marca do Governo Federal-Obras. | un | 1 |  |  |  | 0 | 0 | 0 | 0
1.4 | 01080101-UFMA | Tapume em chapa galvanizada (26 GSG espessura 0,55mm), altura 2m, c/estrutura em peças de madeira (3x3)" a cada 2,00m; contraventamento horizontal (inferior e superior) c/peça de madeira (2x2)". | m | 70 |  |  |  | 0 | 0 | 0 | 0
1.5 | 98524-SINAPI | Limpeza manual de vegetação em terreno com enxada. AF_05/2018 | m² | 697 |  |  |  | 0 | 0 | 0 | 0
1.6 | 72897U.95875UD-UFMA | Carga e descarga manual de terra/entulho c/ transporte em caminhão basculante 10m3, DMT 10km. | m³ | 951 |  |  |  | 0 | 0 | 0 | 0
1.7 | 01030101-UFMA | Instalação provisória de força, c/ eletroduto 25mm (3/4). | pt | 5 |  |  |  | 0 | 0 | 0 | 0
1.8 | 01030102-UFMA | Instalação provisória de luz, c/ eletroduto 20mm (1/2). | pt | 10 |  |  |  | 0 | 0 | 0 | 0
1.9 | 01030201-UFMA | Instalação provisória de água c/tubo PVC e registro de esfera 25mm (3/4)". | pt | 1 |  |  |  | 0 | 0 | 0 | 0
1.10 | 01030202-UFMA | Instalação provisória de água c/tubo PVC e torneira 20mm (1/2)" | pt | 3 |  |  |  | 0 | 0 | 0 | 0
1.11 | 10776UD-UFMA | Locação de container p/escritório, (2,30 x 6,00 x 2,50) m, s/divisórias internas e s/sanitário. (Almoxarifado/Depósito) | un | 30 |  |  |  | 0 (19.83%) | 0 | 0 | 0
1.12 | 10777UD-UFMA | Locacao de container 2,30 x 4,30 m, alt. 2,50 m, para sanitario, com 3 bacias, 4 chuveiros, 1 lavatorio e 1 mictorio | un | 15 |  |  |  | 0 (19.83%) | 0 | 0 | 0
1.13 | 5928-SINAPI | Guindauto hidráulico, capacidade máxima de carga 6200 kg, momento máximo de carga 11,7 TM, alcance máximo horizontal 9,70 m, inclusive caminhão toco PBT 16.000 kg, potência de 189 CV - CHP diurno. Af_06/2014 | CHP | 16 |  |  |  | 0 | 0 | 0 | 0
1.14 | 5930-SINAPI | Guindauto hidráulico, capacidade máxima de carga 6200 kg, momento máximo de carga 11,7 TM, alcance máximo horizontal 9,70 m, inclusive caminhão toco PBT 16.000 kg, potência de 189 CV - CHI diurno. Af_06/2014 | CHI | 8 |  |  |  | 0 | 0 | 0 | 0
1.15 | 01080102-UFMA | Locação de Balancim comprimento 6,00m, pelo período de 05 meses, incluindo montagem, desmontagem, reinstalação, mobilização, desmobilização, EPI e ART para fabricação, montagem e desmontagem, completo. | un | 1 |  |  |  | 0 (19.83%) | 0 | 0 | 0
1.16 | 10527UD-UFMA | Locação de andaime metálico tubular de encaixe, tipo de torre, com largura de 1 ate 1,5 m e altura de *1,00* m | m | 300 |  |  |  | 0 (19.83%) | 0 | 0 | 0
1.17 | 97064UD-UFMA | Montagem e desmontagem de andaime tubular tipo torre. | m | 300 |  |  |  | 0 | 0 | 0 | 0
1.18 | 01040101-UFMA | Mobilização - São Luís | un | 1 |  |  |  | 0 | 0 | 0 | 0
2 |  | PAVIMENTO TÉRREO | [6 empty] | 0 | 0 | 0
2.1 |  | DEMOLIÇÕES, RETIRADAS E REMOÇÕES | [6 empty] | 0 | 0 | 0
2.1.1 | 97622 -SINAP | Demolição de alvenaria de bloco furado, de forma manual, sem reaproveitamento. Af_12/2017 | m³ | 154 |  |  |  | 0 | 0 | 0 | 0
2.1.2 | 97631-SINAPI | Demolição de argamassas, de forma manual, sem reaproveitamento. af_12/2017 | m² | 9 |  |  |  | 0 | 0 | 0 | 0
2.1.3 | 04010201-UFMA | Demolição de alvenaria de pedra. | m³ | 29 |  |  |  | 0 | 0 | 0 | 0
2.1.4 | 97627U.D1-UFMA | Demolição mecanizada de concreto simples, c/martelete, s/ reaproveitamento. | m³ | 2 |  |  |  | 0 | 0 | 0 | 0
2.1.5 | 97627-SINAPI | Demolição de pilares e vigas em concreto armado, de forma mecanizada com martelete, sem reaproveitamento. Af_12/2017 | m³ | 18 |  |  |  | 0 | 0 | 0 | 0
2.1.6 | 97629-SINAPI | Demolição de lajes, de forma mecanizada com martelete, sem reaproveitamento. Af_12/2017 | m³ | 8 |  |  |  | 0 | 0 | 0 | 0
2.1.7 | 97634-SINAPI | Demolição de revestimento cerâmico, de forma mecanizada com martelete, sem reaproveitamento. Af_12/2017 | m² | 178 |  |  |  | 0 | 0 | 0 | 0
2.1.8 | 04010701-UFMA | Demolição de calçada de pedra Portuguesa | m² | 445 |  |  |  | 0 | 0 | 0 | 0
2.1.9 | 97627U.D2-UFMA | Demolição mecanizada de calçada, piso korodur/ceramico, inclusive contrapiso, c/uso de martelete, espessura até 5cm. | m² | 22 |  |  |  | 0 | 0 | 0 | 0
2.1.10 | 04021204-UFMA | Desmontagem de Escada Metálica | m² | 21 |  |  |  | 0 | 0 | 0 | 0
2.1.11 | 97645-SINAPI | Remoção de janelas, de forma manual, sem reaproveitamento. Af_12/2017 | m² | 17 |  |  |  | 0 | 0 | 0 | 0
2.1.12 | 04021208-UFMA | Retirada de tubo de ferro. | m | 15 |  |  |  | 0 | 0 | 0 | 0
2.1.13 | 04021101-UFMA | Remoção de pintura oleo ou esmalte | m² | 415 |  |  |  | 0 | 0 | 0 | 0
2.1.14 | 72897U.95875UD-UFMA | Carga e descarga manual de terra/entulho c/ transporte em caminhão basculante 10m3, DMT 10km. | m³ | 100 |  |  |  | 0 | 0 | 0 | 0
2.2 |  | SERVIÇOS EM CONCRETO | [6 empty] | 0 | 0 | 0
2.2.1 |  | Infraestrutura | [6 empty] | 0 | 0 | 0
2.2.1.1 | 93358-SINAPI | Escavação manual de vala com profundidade menor ou igual a 1,30 m. Af_02/2021 | m³ | 19 |  |  |  | 0 | 0 | 0 | 0
2.2.1.2 | 96523-SINAPI | Escavação manual para bloco de coroamento ou sapata, com previsão de fôrma. Af_06/2017 | m³ | 94 |  |  |  | 0 | 0 | 0 | 0
2.2.1.3 | 93382-SINAPI | Reaterro manual de valas com compactação mecanizada. Af_04/2016 | m³ | 82 |  |  |  | 0 | 0 | 0 | 0
2.2.1.4 | 93382U.D2-UFMA | Aterro manual de caixão, c/areia e compactação mecanizada empregando placa vibratória. | m³ | 48 |  |  |  | 0 | 0 | 0 | 0
2.2.1.5 | 95241-SINAPI | Lastro de concreto magro, aplicado em pisos, lajes sobre solo ou radiers, espessura de 5 cm. Af_07/2016 | m² | 47 |  |  |  | 0 | 0 | 0 | 0
2.2.1.6 | 10010203.1-UFMA | Alvenaria de bloco de concreto estrutural ( 14X19X39) cm, esp. 14 cm, c/junta de 20mm, assente c/argamassa de cimento e areia (1:4), preparo mecanico.(Radier) | m² | 47 |  |  |  | 0 | 0 | 0 | 0
2.2.1.7 | 10010204.3-UFMA | Alvenaria de bloco de concreto estrutural ( 19X19X39) cm, esp. 19 cm, c/junta de 20mm, assente c/argamassa de cimento e areia (1:4), preparo mecanico; enchimento em concreto 30 MPa . | m² | 34 |  |  |  | 0 | 0 | 0 | 0
2.2.1.8 | 96543-SINAPI | Armação de bloco, viga baldrame e sapata utilizando aço CA-60 de 5 mm - montagem. Af_06/2017 | kg | 43 |  |  |  | 0 | 0 | 0 | 0
2.2.1.9 | 96546-SINAPI | Armação de bloco, viga baldrame ou sapata utilizando aço CA-50 de 10 mm - montagem. Af_06/2017 | kg | 480 |  |  |  | 0 | 0 | 0 | 0
2.2.1.10 | 92759-SINAPI | Armação de pilar ou viga de uma estrutura convencional de concreto armado em um edifício de múltiplos pavimentos utilizando aço CA-60 de 5,0 mm - montagem. Af_12/2015 | kg | 32 |  |  |  | 0 | 0 | 0 | 0
2.2.1.11 | 92760-SINAPI | Armação de pilar ou viga de uma estrutura convencional de concreto armado em um edifício de múltiplos pavimentos utilizando aço CA-50 de 6,3 mm - montagem. Af_12/2015 | kg | 54 |  |  |  | 0 | 0 | 0 | 0
2.2.1.12 | 92761-SINAPI | Armação de pilar ou viga de uma estrutura convencional de concreto armado em um edifício de múltiplos pavimentos utilizando aço CA-50 de 8,0 mm - montagem. Af_12/2015 | kg | 5 |  |  |  | 0 | 0 | 0 | 0
2.2.1.13 | 92762-SINAPI | Armação de pilar ou viga de uma estrutura convencional de concreto armado em um edifício de múltiplos pavimentos utilizando aço CA-50 de 10,0 mm - montagem. Af_12/2015 | kg | 340 |  |  |  | 0 | 0 | 0 | 0
2.2.1.14 | 92763-SINAPI | Armação de pilar ou viga de uma estrutura convencional de concreto armado em um edifício de múltiplos pavimentos utilizando aço CA-50 de 12,5 mm - montagem. Af_12/2015 | kg | 294 |  |  |  | 0 | 0 | 0 | 0
2.2.1.15 | 92768-SINAPI | Armação de laje de uma estrutura convencional de concreto armado em um edifício de múltiplos pavimentos utilizando aço CA-60 de 5,0 mm - montagem. Af_12/2015 | kg | 2 |  |  |  | 0 | 0 | 0 | 0
2.2.1.16 | 92769-SINAPI | Armação de laje de uma estrutura convencional de concreto armado em um edifício de múltiplos pavimentos utilizando aço CA-50 de 6,3 mm - montagem. Af_12/2015 | kg | 109 |  |  |  | 0 | 0 | 0 | 0
2.2.1.17 | 92771-SINAPI | Armação de laje de uma estrutura convencional de concreto armado em um edifício de múltiplos pavimentos utilizando aço ca-50 de 10,0 mm - montagem. Af_12/2015 | kg | 102 |  |  |  | 0 | 0 | 0 | 0
2.2.1.18 | 96534 -SINAPI | Fabricação, montagem e desmontagem de fôrma para bloco de coroamento, em madeira serrada, e=25 mm, 4 utilizações. Af_06/2017 | m² | 46 |  |  |  | 0 | 0 | 0 | 0
2.2.1.19 | 96536-SINAPI | Fabricação, montagem e desmontagem de fôrma para viga baldrame, em madeira serrada, e=25 mm, 4 utilizações. Af_06/2017 | m² | 28 |  |  |  | 0 | 0 | 0 | 0
2.2.1.20 | 92419-SINAPI | Montagem e desmontagem de fôrma de pilares retangulares e estruturas similares, pé-direito simples, em chapa de madeira compensada resinada, 4 utilizações. Af_09/2020 | m² | 20 |  |  |  | 0 | 0 | 0 | 0
2.2.1.21 | 97086-SINAPI | Fabricação, montagem e desmontagem de forma para radier, piso de concreto ou laje sobre solo, em madeira serrada, 4 utilizações. Af_09/2021 | m² | 9 |  |  |  | 0 | 0 | 0 | 0
2.2.1.22 | 94972-SINAPI | Concreto FCK = 30mpa, traço 1:2,1:2,5 (em massa seca de cimento/ areia média/ brita 1) - preparo mecânico com betoneira 600 l. Af_05/2021 | m³ | 17 |  |  |  | 0 | 0 | 0 | 0
2.2.1.23 | 92873 -SINAPI | Lançamento com uso de baldes, adensamento e acabamento de concreto em estruturas. Af_12/2015 | m³ | 17 |  |  |  | 0 | 0 | 0 | 0
2.2.1.24 | 90285-SINAPI | Graute FGK=30 MPA; traço 1:0,9:1,2:0,6 (em massa seca de cimento/ areia grossa/ brita 0/ aditivo) - preparo mecânico com betoneira 400 l. Af_09/2021 | m³ | 0.07 |  |  |  | 0 | 0 | 0 | 0
2.2.1.25 | 07060102-UFMA | Controle Tecnológico de Concreto (moldagem, transporte, ensaio a compressão de corpos de prova, c/emissão de relatório) | un | 1 |  |  |  | 0 (19.83%) | 0 | 0 | 0
2.2.1.26 | 07060101-UFMA | Dosagem Experimental de Concreto inclusive material | un | 1 |  |  |  | 0 (19.83%) | 0 | 0 | 0
2.2.2 |  | Superestrutura | [6 empty] | 0 | 0 | 0
2.2.2.1 | 92759-SINAPI | Armação de pilar ou viga de uma estrutura convencional de concreto armado em um edifício de múltiplos pavimentos utilizando aço CA-60 de 5,0 mm - montagem. Af_12/2015 | kg | 129 |  |  |  | 0 | 0 | 0 | 0
2.2.2.2 | 92760-SINAPI | Armação de pilar ou viga de uma estrutura convencional de concreto armado em um edifício de múltiplos pavimentos utilizando aço CA-50 de 6,3 mm - montagem. Af_12/2015 | kg | 180 |  |  |  | 0 | 0 | 0 | 0
2.2.2.3 | 92761-SINAPI | Armação de pilar ou viga de uma estrutura convencional de concreto armado em um edifício de múltiplos pavimentos utilizando aço CA-50 de 8,0 mm - montagem. Af_12/2015 | kg | 289 |  |  |  | 0 | 0 | 0 | 0
2.2.2.4 | 92762-SINAPI | Armação de pilar ou viga de uma estrutura convencional de concreto armado em um edifício de múltiplos pavimentos utilizando aço CA-50 de 10,0 mm - montagem. Af_12/2015 | kg | 299 |  |  |  | 0 | 0 | 0 | 0
2.2.2.5 | 92763-SINAPI | Armação de pilar ou viga de uma estrutura convencional de concreto armado em um edifício de múltiplos pavimentos utilizando aço CA-50 de 12,5 mm - montagem. Af_12/2015 | kg | 338 |  |  |  | 0 | 0 | 0 | 0
2.2.2.6 | 92764-SINAPI | Armação de pilar ou viga de uma estrutura convencional de concreto armado em um edifício de múltiplos pavimentos utilizando aço CA-50 de 16,0 mm - montagem. Af_12/2015 | kg | 118 |  |  |  | 0 | 0 | 0 | 0
2.2.2.7 | 92765-SINAPI | Armação de pilar ou viga de uma estrutura convencional de concreto armado em um edifício de múltiplos pavimentos utilizando aço CA-50 de 20,0 mm - montagem. Af_12/2015 | kg | 114 |  |  |  | 0 | 0 | 0 | 0
2.2.2.8 | 92769-SINAPI | Armação de laje de uma estrutura convencional de concreto armado em um edifício de múltiplos pavimentos utilizando aço CA-50 de 6,3 mm - montagem. Af_12/2015 | kg | 306 |  |  |  | 0 | 0 | 0 | 0
2.2.2.9 | 92770-SINAPI | Armação de laje de uma estrutura convencional de concreto armado em um edifício de múltiplos pavimentos utilizando aço CA-50 de 8,0 mm - montagem. Af_12/2015 | kg | 61 |  |  |  | 0 | 0 | 0 | 0
2.2.2.10 | 92771-SINAPI | Armação de laje de uma estrutura convencional de concreto armado em um edifício de múltiplos pavimentos utilizando aço ca-50 de 10,0 mm - montagem. Af_12/2015 | kg | 10 |  |  |  | 0 | 0 | 0 | 0
2.2.2.11 | 92452-SINAPI | Montagem e desmontagem de fôrma de viga, escoramento metálico, pé-direito simples, em chapa de madeira resinada, 2 utilizações. Af_09/2020 | m² | 126 |  |  |  | 0 | 0 | 0 | 0
2.2.2.12 | 92419-SINAPI | Montagem e desmontagem de fôrma de pilares retangulares e estruturas similares, pé-direito simples, em chapa de madeira compensada resinada, 4 utilizações. Af_09/2020 | m² | 74 |  |  |  | 0 | 0 | 0 | 0
2.2.2.13 | 92510-SINAPI | Montagem e desmontagem de fôrma de laje maciça, pé-direito simples, em chapa de madeira compensada resinada, 2 utilizações. Af_09/2020 | m² | 5 |  |  |  | 0 | 0 | 0 | 0
2.2.2.14 | 94972-SINAPI | Concreto FCK = 30mpa, traço 1:2,1:2,5 (em massa seca de cimento/ areia média/ brita 1) - preparo mecânico com betoneira 600 l. Af_05/2021 | m³ | 21 |  |  |  | 0 | 0 | 0 | 0
2.2.2.15 | 92873-SINAPI | Lançamento com uso de baldes, adensamento e acabamento de concreto em estruturas. Af_12/2015 | m³ | 21 |  |  |  | 0 | 0 | 0 | 0
2.2.2.16 | 11040202.1-UFMA | Pingadeira de concreto aparente, 20 MPa, (0,25 x 0,05)m, moldada in loco, incluindo forma e armação. | m | 6 |  |  |  | 0 | 0 | 0 | 0
2.3 |  | Recuperação Estrutural | [6 empty] | 0 | 0 | 0
2.3.1 | 07030401-UFMA | Serviço de Recuperação de estrutura de concreto (Laje Painel) | m² | 87 |  |  |  | 0 | 0 | 0 | 0
2.4 |  | ESTRUTURA METÁLICA | [6 empty] | 0 | 0 | 0
2.4.1 | 09040105-UFMA | Estrutura metálica para reforço da laje de piso e alvenaria, em perfis laminado HP e I (W), chapas de aço ASTM A36 1/2' e 1/4", barra de aço redonda lisa 12,5 e 20mm, inclusive fabricação e montagem, conforme projeto- (Salas de Aulas, Laboratórios, Biblioteca, mirante, Área de Elevador, Cafeteria e Circulação em frente a Sala de Apoio ao Visitante). | Kg | 8348 |  |  |  | 0 | 0 | 0 | 0
2.4.2 | 09040106-UFMA | Estrutura Metálica de suporte para forro de MDF do auditório, composto por perfis U 100x50x3,00mm e 75x38x3,00mm e cantoneira de abas iguais 25x25x3,00mm, inclusive fabricação e montagem, conforme projeto. | kg | 1043 |  |  |  | 0 | 0 | 0 | 0
2.4.3 | 09040108-UFMA | Escada metálica de acesso à Biblioteca com vigamento 2U (300x50x4,75mm) em chapa dobrada ; degraus e patamares em perfil U laminado 254x66mm, ancoragens e chumbadores; inclusive fabricação e montagem, conforme projeto- completo. | un | 1 |  |  |  | 0 | 0 | 0 | 0
2.4.4 | 09040109-UFMA | Escada metálica de acesso ao Mirante com vigamento 2U (300x50x4,75mm) em chapa dobrada ; degraus e patamares em perfil U laminado 254x66mm, ancoragens e chumbadores; inclusive fabricação e montagem, conforme projeto- completo. | un | 1 |  |  |  | 0 | 0 | 0 | 0
2.4.5 | 09040110-UFMA | Escada metálica para saída de emergência com vigamento 2U (300x50x4,75mm) em chapa dobrada; degraus e patamares em perfil U laminado 254x66mm; pilar em perfil 2U (127x50x4,75mm), ancoragem, inclusive fabricação e montagem, conforme projeto- completo. | un | 1 |  |  |  | 0 | 0 | 0 | 0
2.4.6 | 09040111-UFMA | Escada metálica para Hall principal com vigamento 2U (300x50x4,75mm) em chapa dobrada; degraus e patamares em perfil U laminado 254x66mm; pilar em perfil 2U (127x50x4,75mm), ancoragem e chumbadores, inclusive fabricação e montagem, conforme projeto- completo. | un | 1 |  |  |  | 0 | 0 | 0 | 0
2.4.7 | 09040112-UFMA | Escada metálica Pátio Interno com vigamento 2U (300x50x4,75mm) em chapa dobrada ; degraus e patamares em perfil U enrijecido (250x85x25x6,35mm) de chapa dobrada; pilar em perfil 2U (127x50x4,75mm), ancoragem e chumbadores, inclusive fabricação e montagem, conforme projeto- completo. | un | 1 |  |  |  | 0 | 0 | 0 | 0
2.5 |  | ALVENARIAS E DIVISÓRIAS | [6 empty] | 0 | 0 | 0
2.5.1 | 29030102-UFMA | Limpeza de alvenaria de pedra. | m² | 602 |  |  |  | 0 | 0 | 0 | 0
2.5.2 | 10010102-UFMA | Alvenaria de bloco ceramico seis furos (9x14x19)cm esp. 9cm, c/junta 20mm, assente c/argamassa de cimento e areia (1:5), preparo mecanico. | m² | 143 |  |  |  | 0 | 0 | 0 | 0
2.5.3 | 10010201-UFMA | Alvenaria de vedação com bloco de concreto ( 9X19X39) cm, esp. 9 cm, c/jnta de 20mm, assente c/argamassa de cimento e areia (1:4), preparo mecanico. | m² | 130 |  |  |  | 0 | 0 | 0 | 0
2.5.4 | 10010205-UFMA | Alvenaria de bloco vazado de concreto - Padrão UFMA, (15X20X20)cm, assente c/argamassa de cimento e areia (1:4), preparo mecanico. formando junta de 20mm, c/acabamento boleado. | m² | 2 |  |  |  | 0 | 0 | 0 | 0
2.5.5 | 95467UD-UFMA | Alvenaria c/pedra argamassada, de cimento e areia 1:4. | m³ | 2 |  |  |  | 0 | 0 | 0 | 0
2.5.6 | 96366-SINAPI | Parede com placas de gesso acartonado (Drywall), para uso interno, com duas faces duplas e estrutura metálica com guias simples, sem vãos. Af_06/2017_p | m² | 12 |  |  |  | 0 | 0 | 0 | 0
2.5.7 | 96370UD-UFMA | Parede com placas de gesso acartonado (Drywall), resistente a umidade (RU), cor verde, E=12,5mm; uma face simples, estrutura metálica e guias simples, sem vãos.(Shaft) | m² | 14 |  |  |  | 0 | 0 | 0 | 0
2.5.8 | 10020302-UFMA | Divisória de granito esp. 2,00cm, faces polidas Branco Marfim, assente c/argamassa de cimento e areia (1:4), arremate em cimento branco, s/ferragens. | m² | 41 |  |  |  | 0 | 0 | 0 | 0
2.6 |  | ESQUADRIAS | [6 empty] | 0 | 0 | 0
2.6.1 | 12010201-UFMA | Porta de madeira med.(2,74x7,15)m , com parte inferior em almofada, com 04 folhas de abrir, h=3,09m; parte superior fixa em madeira e vidro liso incolor 4mm, com h= 3,00m, com bandeira fixa em ferro fundido h= 1,06 (existente) e vidro temperado liso incolor 8mm, inclusive dobradiças, fechadura, ferrolhos, contra-trinco( Capuccino), conforme projeto- (P1) | un | 1 |  |  |  | 0 | 0 | 0 | 0
2.6.2 | 12010202-UFMA | Porta de madeira med.(2,13x6,60)m, com parte inferior em almofada, com 04 folhas de abrir, h=2,60m; parte superior fixa em madeira e vidro liso incolor de 4mm com h= 2,75m, com bandeira fixa madeira h= 1,25m e vidro liso incolor 4mm, inclusive dobradiças, fechadura, ferrolhos, contra-trinco( Capuccino), conforme projeto- (P2). | un | 1 |  |  |  | 0 | 0 | 0 | 0
2.6.3 | 12010203-UFMA | Porta de madeira med.(2,41x5,48)m , com parte inferior em almofada, com 04 folhas de abrir, h=2,70m; parte superior fixa em madeira e vidro liso incolor de 4mm com h= 1,58m, com bandeira fixa em ferro fundido h= 1,20m e vidro temperado liso incolor 8mm, inclusive dobradiças, fechadura, ferrolhos, contra-trinco( Capuccino), conforme projeto- (P3). | un | 2 |  |  |  | 0 | 0 | 0 | 0
2.6.4 | 12010204-UFMA | Porta de madeira med.(1,78x5,09)m, com parte inferior em almofada, com 04 folhas de abrir, h=2,70m; parte superior fixa em madeira e vidro liso incolor de 4mm com h= 1,42m, com bandeira fixa madeira h= 0,97m e vidro liso incolor 4mm, inclusive dobradiças, fechadura, ferrolhos, contra-trinco( Capuccino), conforme projeto- (P4)). | un | 2 |  |  |  | 0 | 0 | 0 | 0
2.6.5 | 12010205-UFMA | Porta de madeira med.(1,50X4,63)m, com parte inferior em almofada, com 02 folhas de abrir, h=3,55m; e vidro liso incolor de 4mm , com bandeira fixa madeira h= 1,08m e vidro liso incolor 4mm, inclusive dobradiças, fechadura, ferrolhos, contra-trinco( Capuccino), conforme projeto- (P5). | un | 7 |  |  |  | 0 | 0 | 0 | 0
2.6.6 | 12010206-UFMA | Porta de madeira med.(1,50X4,88)m, com parte inferior em almofada, com 04 folhas de abrir, h=2,70m; parte superior fixa em madeira e vidro liso incolor de 4mm com h= 1,16m ; com bandeira fixa madeira h= 1,05m e vidro liso incolor 4mm, inclusive dobradiças, fechadura, ferrolhos, contra-trinco( Capuccino), conforme projeto- (P7). | un | 2 |  |  |  | 0 | 0 | 0 | 0
2.6.7 | 12010207-UFMA | Porta de madeira med.(1,50X3,88)m, com parte inferior em almofada, com 02 folhas de abrir, h=2,86m; e vidro liso incolor de 4mm , com bandeira fixa madeira h= 1,05m e vidro liso incolor 4mm, inclusive dobradiças, fechadura, ferrolhos, contra-trinco( Capuccino), conforme projeto- (P8). | un | 1 |  |  |  | 0 | 0 | 0 | 0
2.6.8 | 12010501-UFMA | Porta med. (1,80x2,10)m em duas folhas de abrir, lisa em madeira tipo semi-oca, enchimento em madeira, revestida com laminado melamínico na cor branca inclusive alizares; e ferragens - completa | un | 1 |  |  |  | 0 | 0 | 0 | 0
2.6.9 | 12010502-UFMA | Porta med. (1,80x2,10)m em duas folhas de abrir, lisa em madeira tipo semi-oca, enchimento em madeira, revestida com laminado melamínico na cor branca e bandeira fixa com h=0,30m, em vidro liso incolor esp. 4mm, inclusive alizares e ferragens - completa | un | 6 |  |  |  | 0 | 0 | 0 | 0
2.6.10 | 12010503 UFMA | Porta med. (1,00x2,10)m, em uma folha de abrir, lisa em madeira semi-oca, enchimento em madeira revestida com laminado melamínico na cor branca inclusive alizares e ferragens - completa. | un | 1 |  |  |  | 0 | 0 | 0 | 0
2.6.11 | 12010504 UFMA | Porta med. (0,90x2,10)m em uma folha de abrir, lisa em madeira tipo semi-oca, enchimento em madeira, revestida com laminado melamínico na cor branca; e bandeira fixa com h=0,30m em vidro liso incolor e=4mm, inclusive alizares e ferragens - completa. | un | 7 |  |  |  | 0 | 0 | 0 | 0
2.6.12 | 12010505 UFMA | Porta med. (0,80x2,10)m em uma folha de abrir, lisa em madeira tipo semi-oca, enchimento em madeira, revestida com laminado melamínico na cor branca; e bandeira em veneziana fixa com h=0,30m, inclusive alizares e ferragens - completa | un | 6 |  |  |  | 0 | 0 | 0 | 0
2.6.13 | 12010506 UFMA | Porta med. (0,90x2,10)m em uma folha de abrir, lisa em madeira tipo semi-oca, enchimento em madeira, revestida com laminado melamínico na cor branca; e bandeira em veneziana fixa com h=0,30m , inclusive alizares e ferragens - completa | un | 3 |  |  |  | 0 | 0 | 0 | 0
2.6.14 | 12010507 UFMA | Porta med. (1,20x2,10)m em duas folhas de abrir, lisa em madeira tipo semi-oca, enchimento em madeira, revestida com laminado melamínico na cor branca; e bandeira fixa com h=0,30m em vidro liso incolor e=4mm inclusive alizares e ferragens - completa. | un | 1 |  |  |  | 0 | 0 | 0 | 0
2.6.15 | 12010508-UFMA | Porta med. (0,90x2,10)m em uma folha de abrir, lisa em madeira tipo semi-oca, enchimento em madeira, revestida com laminado melamínico na cor branca; e bandeira em veneziana fixa com h=0,30m , com puxadores em aço inox, comprimento = 40cm, instalado h=0,90m; chapa resistente a impactos com h=40cm, em aço inox tipo 304, escovado fosco e fixado com cola de contato , inclusive alizares e ferragens - completa | un | 3 |  |  |  | 0 | 0 | 0 | 0
2.6.16 | 12010509-UFMA | Porta lisa em duas folhas de abrir (largura = 1,60m) e duas partes fixas (largura = 0,645m cada) com h= 2,24m e bandeira fixa com h= 2,50m em madeira tipo semi oca, enchimento em madeira, revestida com laminado melamínico brilhante na cor azul noturno - fórmica (ou similar); com requadro marco e batente em metalon galvanizado (50x30x2)mm, com acabamento em pintura esmalte cor calça jeans ref. 079 Suvinil (ou similar) sobre fundo sintético anticorrosivo primer ferragens - completa. | un | 2 |  |  |  | 0 | 0 | 0 | 0
2.6.17 | 12010510-UFMA | Porta lisa em duas folhas de abrir (largura = 1,60m) e duas partes fixas (largura = 0,29m cada) com h= 2,24m e bandeira fixa com h= 2,50m em madeira tipo semi oca, enchimento em madeira, revestida com laminado melamínico brilhante na cor azul noturno - fórmica (ou similar); com requadro marco e batente em metalon galvanizado (50x30x2)mm, acabamento em pintura esmalte cor calça jeans ref. 079 Suvinil (ou similar) sobre fundo sintético anticorrosivo primer e ferragens - completa. | un | 1 |  |  |  | 0 | 0 | 0 | 0
2.6.18 | 12010401-UFMA | Janela de madeira e vidro liso incolor de 4mm, med. em média (1,50x3,88)m, com 02 folhas de abrir, h=2,86m; com bandeira fixa semi circular de madeira h= 1,02m e vidro liso incolor 4mm, inclusive dobradiças, ferrolho, cremona, conforme projeto- (J1A/J1B/J1C/J1D/J1E). | un | 26 |  |  |  | 0 | 0 | 0 | 0
2.6.19 | 12010402-UFMA | Janela de madeira em almofada, med.(1,60x3,88)m, com 02 folhas de abrir, h=2,86m; com bandeira fixa semi circular de madeira h= 1,05m e vidro liso incolor 4mm, inclusive dobradiças, ferrolho, cremona, conforme projeto- (J1G). | un | 1 |  |  |  | 0 | 0 | 0 | 0
2.6.20 | 12010404-UFMA | Janela de madeira e vidro liso incolor de 4mm, med. em média (2,15x4,08)m, com 02 folhas de abrir, h=3,06m; com bandeira fixa semi circular de madeira h= 1,02m e vidro liso incolor 4mm, inclusive dobradiças, ferrolho, cremona, conforme projeto- (J2). | un | 1 |  |  |  | 0 | 0 | 0 | 0
2.6.21 | 12010407- UFMA | Bandeira fixa semi circular de madeira e vidro liso incolor 4mm, med.(1,50x1,05) conforme projeto- (J3). | un | 1 |  |  |  | 0 | 0 | 0 | 0
2.6.22 | 12010601-UFMA | Janela med.(1,60x3,94)m, com duas folhas de abrir, lisa em madeira tipo semi-oca, enchimento em madeira, revestida com laminado melamínico, brilhante na cor azul noturno, com bandeira fixa h=1,05m do mesmo material, inclusive dobradiças, fechadura, ferrolho, contra-trinco( Capuccino), conforme projeto- (J09/J11). | un | 2 |  |  |  | 0 | 0 | 0 | 0
2.6.23 | 12010602-UFMA | Janela med.(2,20x2,90)m, com duas folhas de abrir, lisa em madeira tipo semi-oca, enchimento em madeira, revestida com laminado melamínico, brilhante na cor azul noturno, com bandeira fixa h=1,05m do mesmo material, inclusive dobradiças, fechadura, ferrolho, contra-trinco( Capuccino), conforme projeto- (J10). | un | 1 |  |  |  | 0 | 0 | 0 | 0
2.6.24 | 91341-SINAPI | Porta em alumínio de abrir tipo veneziana com guarnição, fixação com parafusos - fornecimento e instalação. Af_12/2019 | m² | 30 |  |  |  | 0 | 0 | 0 | 0
2.6.25 | 91341U.D5-UFMA | Porta em alumínio de correr, tipo veneziana, med.(2,15x2,10)m, duas folhas, inclusive guarnição, fixação c/parafusos, trilho inferior e superior, batedor e fechadura. | un | 6 |  |  |  | 0 | 0 | 0 | 0
2.6.26 | 102184U.D2-UFMA | Porta de vidro temperado 10mm (1,60x2,70)m, duas folhas de abrir ,com bandeira fixa h=0,60 m, inclusive acessórios em latão (mola hidráulica de piso, puxador tubular reto, dobradiças superior e inferior, pivô para dobradiça inferior e superior, trinco , fechadura ,contra fechadura). | un | 2 |  |  |  | 0 | 0 | 0 | 0
2.6.27 | 102184U.D3-UFMA | Porta de vidro temperado 10mm (1,55x2,40)m, duas folhas de abrir, Larg.= 0,90m e 0,35m, com bandeira fixa h=0,30m, inclusive acessórios em latão (mola hidráulica de piso, puxador tubular reto, dobradiças superior e inferior, pivô para dobradiça inferior e superior, trinco , fechadura ,contra fechadura). | un | 1 |  |  |  | 0 | 0 | 0 | 0
2.6.28 | 102185U.D4-UFMA | Porta de vidro temperado 10mm (1,50x2,10)m, duas folhas de abrir , inclusive acessórios em latão (mola hidráulica de piso, puxador tubular reto, dobradiças superior e inferior, pivô para dobradiça inferior e superior, trinco , fechadura ,contra fechadura). | un | 1 |  |  |  | 0 | 0 | 0 | 0
2.6.29 | 102185U.D3-UFMA | Porta de vidro temperado 10mm (1,80x2,40)m, duas folhas de abrir ,com bandeira fixa h=0,30 m, inclusive acessórios em latão (mola hidráulica de piso, puxador tubular reto, dobradiças superior e inferior, pivô para dobradiça inferior e superior, trinco , fechadura ,contra fechadura). | un | 1 |  |  |  | 0 | 0 | 0 | 0
2.6.30 | 102185U.D2=UFMA | Porta de vidro temperado 10mm (1,80x2,70)m, duas folhas de abrir ,com bandeira fixa h=0,60 m, inclusive acessórios em latão (mola hidráulica de piso, puxador tubular reto, dobradiças superior e inferior, pivô para dobradiça inferior e superior, trinco , fechadura ,contra fechadura). | un | 1 |  |  |  | 0 | 0 | 0 | 0
2.6.31 | 102185U.D5-UFMA | Porta de vidro temperado 10mm (2,15x2,10)m, duas folhas de abrir, Larg.= 1,80m e 01 parte fixa Larg.=0,35m, inclusive acessórios em latão (mola hidráulica de piso, puxador tubular reto, dobradiças superior e inferior, pivô para dobradiça inferior e superior, trinco , fechadura ,contra fechadura). | un | 1 |  |  |  | 0 | 0 | 0 | 0
2.6.32 | 12030401-UFMA | Janela de vidro Temperado 8mm, pivotante horizontal, med.(0,50x0,40)m, incluso dobradiças, pinos, ferrolho e corrente | un | 2 |  |  |  | 0 | 0 | 0 | 0
2.6.33 | 120302.21-UFMA | Janela de vidro temperado 8mm, de correr, med. (1,00 x 0,40)m e alumínio natural: trilho inferior e superior(cabeçote), perfis de acabamentos laterais (alvenaria-PU), e (vidro/vidro), perfil de acabamento superior (tampa/capa) e fecho V/V, completo.)-(2 folhas móveis) | un | 10 |  |  |  | 0 | 0 | 0 | 0
2.6.34 | 120302.41-UFMA | Janela de vidro temperado 8mm, de correr, med. (2,00 x 0,40)m e alumínio natural: trilho inferior e superior(cabeçote), perfis de acabamentos laterais (alvenaria-PU), e (vidro/vidro), perfil de acabamento superior (tampa/capa) e fecho V/V, completo.) (2 Folhas fixas/ 2 Folhas móveis). | un | 1 |  |  |  | 0 | 0 | 0 | 0
2.6.35 | 120302.51-UFMA | Janela de vidro temperado 8mm, de correr, med. (2,00 x 1,20)m e alumínio natural: trilho inferior e superior(cabeçote), perfis de acabamentos laterais (alvenaria-PU), e (vidro/vidro), perfil de acabamento superior (tampa/capa) e fecho V/V, completo.) (2 folhas fixas / 2 folhas móveis). | un | 3 |  |  |  | 0 | 0 | 0 | 0
2.6.36 | 102181-SINAPI | Instalação de vidro temperado, e = 10 mm, encaixado em perfil u. Af_01/2021_p | m² | 14 |  |  |  | 0 | 0 | 0 | 0
2.6.37 | 102152-SINAPI | Instalação de vidro liso, e = 4 mm, em esquadria de madeira, fixado com baguete. Af_01/2021 | m² | 39 |  |  |  | 0 | 0 | 0 | 0
2.6.38 | 12040301.5-UFMA | Grade fixa med.(2,30x3,00)m com quadro e contraventamento vertical em tubo de chapa galvanizado (80x80x2)mm e fechamento horizontal (50x50x2)mm, espaçamento 30cm | un | 1 |  |  |  | 0 | 0 | 0 | 0
2.6.39 | 12040113 -UFMA | Porta de ferro (2,00 X 3,00)m, duas folhas de abrir, com estrutura lateral em tubo de chapa preta (50X50X2)mm altura 3,00m; dois contraventamentos horizontais c/barra chata (1 X 1/4)" e enchimento vertical sem emenda, em tubo de chapa preta (20 X 20)mm; espaçamento 10 cm, assentamento com argamassa de cimento e areia (1:3), preparo mecânico, inclusive acessórios. | un | 1 |  |  |  | 0 | 0 | 0 | 0
2.6.40 | 12040114-UFMA | Porta de ferro (4,00 X 3,00)m, duas folhas de abrir, com estrutura lateral em tubo de chapa preta (50X50X2)mm altura 3,00m; dois contraventamentos horizontais c/barra chata (1 X 1/4)" e enchimento vertical sem emenda, em tubo de chapa preta (20 X 20)mm; espaçamento 10 cm, assentamento com argamassa de cimento e areia (1:3), preparo mecânico, inclusive acessórios. | un | 1 |  |  |  | 0 | 0 | 0 | 0
2.6.41 | 12040115-UFMA | Porta de ferro (2,00 X 2,50)m, duas folhas de abrir, com estrutura lateral em tubo de chapa preta (50X50X2)mm altura 2,50m; três contraventamentos horizontais c/barra chata (1 X 1/4)" e enchimento vertical sem emenda, em tubo de chapa preta (20 X 20)mm; espaçamento 07 cm, assentamento com argamassa de cimento e areia (1:3), preparo mecânico, saia inferior em chapa 1,95mm, altura 0,67m. | un | 1 |  |  |  | 0 | 0 | 0 | 0
2.6.42 | 90830-SINAPI | Fechadura de embutir com cilindro, externa, completa, acabamento padrão médio, incluso execução de furo - fornecimento e instalação. Af_12/2019 | un | 1 |  |  |  | 0 | 0 | 0 | 0
2.6.43 | 12050101.3-UFMA | Ferragem p/porta de veneziana de alumínio duas folhas (dobradiça de alumínio natural ( 4 furos ), fechadura interna de embutir, fechos e parafusos, completa. | cj | 6 |  |  |  | 0 | 0 | 0 | 0
2.6.44 | 12050101.5-UFMA | Ferragem p/porta de veneziana de alumínio, duas folhas (dobradiça de alumínio 4 furos ), fechadura externa de embutir, fecho e parafusos, completa. | cj | 3 |  |  |  | 0 | 0 | 0 | 0
2.6.45 | 12050101.1-UFMA | Ferragem p/porta veneziana de alumínio em sanitário (dobradiça de alumínio natural ( 3 furos ), fechadura de embutir tipo tranqueta, parafusos, completa. | cj | 17 |  |  |  | 0 | 0 | 0 | 0
2.6.46 | 100706-SINAPI | Cremona em latão cromado ou polido, completa. Af_12/2019 (Janelas existentes-(J1B/J1F/J3/J4) | un | 11 |  |  |  | 0 | 0 | 0 | 0
2.6.47 | 12060203-UFMA | Ferrolho redondo de sobrepor 20cm, inclusive contra piso (capuccino). (Portas e Janelas Existentes-P6, P8,J1B,J1F,J3, J4) | un | 18 |  |  |  | 0 | 0 | 0 | 0
2.6.48 | 12060204-UFMA | Ferrolho redondo de sobrepor 1,00m.(Porta Existente P6) | un | 1 |  |  |  | 0 | 0 | 0 | 0
2.7 |  | INSTALAÇÃO ELÉTRICA | [6 empty] | 0 | 0 | 0
2.7.1 | 74131/5.D14-UFMA | Quadro de montagem de sobrepor (1200x800x350)mm, em chapa metálica, c/barramento trifásico e neutro, fornecimento e instalação. (Fábrica Progresso) | un | 1 |  |  |  | 0 | 0 | 0 | 0
2.7.2 | 74131/5.D3-UFMA | Quadro de montagem de sobrepor (600x500x250)mm, em chapa metálica, c/barramento trifásico e neutro,relés, chave seletora 2 posições e botão de comando duplo com sinaleira fornecimento e instalação. | un | 2 |  |  |  | 0 | 0 | 0 | 0
2.7.3 | 101881UD-UFMA | Quadro de distribuição de energia em chapa de aço galvanizado, de sobrepor, com barramento trifásico, para 42 disjuntores DIN 100A - fornecimento e instalação. | un | 1 |  |  |  | 0 | 0 | 0 | 0
2.7.4 | 101878 -SINAPI | Quadro de distribuição de energia em chapa de aço galvanizado, de sobrepor, com barramento trifásico, para 18 disjuntores DIN 100A - Fornecimento e instalação. AF_10/2020 | un | 2 |  |  |  | 0 | 0 | 0 | 0
2.7.5 | 74131/004UD-UFMA | Quadro de distribuição de energia de sobrepor, em chapa metálica, para 16 á 28 disjuntores termomagnéticos monopolares, com barramento trifásico e neutro, fornecimento e instalação. | un | 4 |  |  |  | 0 | 0 | 0 | 0
2.7.6 | 93654-SINAPI | Disjuntor monopolar tipo DIN, corrente nominal de 16A - fornecimento e instalação. Af_10/2020 | un | 42 |  |  |  | 0 | 0 | 0 | 0
2.7.7 | 93655-SINAPI | Disjuntor monopolar tipo DIN, corrente nominal de 20A - fornecimento e instalação. Af_10/2020 | un | 67 |  |  |  | 0 | 0 | 0 | 0
2.7.8 | 93657-SINAPI | Disjuntor monopolar tipo DIN, corrente nominal de 32A - fornecimento e instalação. Af_10/2020 | un | 1 |  |  |  | 0 | 0 | 0 | 0
2.7.9 | 93667-SINAPI | Disjuntor tripolar tipo DIN, corrente nominal de 10A - fornecimento e instalação. Af_10/2020 | un | 1 |  |  |  | 0 | 0 | 0 | 0
2.7.10 | 93670-SINAPI | Disjuntor tripolar tipo DIN, corrente nominal de 25A - fornecimento e instalação. Af_10/2020 | un | 1 |  |  |  | 0 | 0 | 0 | 0
2.7.11 | 93671-SINAPI | Disjuntor tripolar tipo DIN, corrente nominal de 32A - fornecimento e instalação. Af_10/2020 | un | 1 |  |  |  | 0 | 0 | 0 | 0
2.7.12 | 93673-SINAPI | Disjuntor tripolar tipo DIN, corrente nominal de 50A - fornecimento e instalação. Af_10/2020 | un | 1 |  |  |  | 0 | 0 | 0 | 0
2.7.13 | 101895UD- UFMA | Disjuntor termomagnético tripolar em caixa moldada , corrente nominal de 100A-Fornecimento e Instalação. | un | 1 |  |  |  | 0 | 0 | 0 | 0
2.7.14 | 74130/006UD-UFMA | Disjuntor termomagnético tripolar em caixa moldada 120A/150A, fornecimento e instalação. | un | 1 |  |  |  | 0 | 0 | 0 | 0
2.7.15 | 13030202-UFMA | Disjuntor trifásico, corrente nominal 500A-Fornecimento e Instalação. | un | 1 |  |  |  | 0 | 0 | 0 | 0
2.7.16 | 13030404-UFMA | Dispositivo de proteção de surto (DPS), corrente nominal 60KA, 275V. | un | 4 |  |  |  | 0 | 0 | 0 | 0
2.7.17 | 13030401-UFMA | Dispositivo de proteção de surto (DPS), corrente nominal 45KA, 275V. | un | 32 |  |  |  | 0 | 0 | 0 | 0
2.7.18 | 91872U.DAP-UFMA | Eletroduto rígido roscável, PVC, 32 mm (1"), aparente, instalado em parede. | m | 15 |  |  |  | 0 | 0 | 0 | 0
2.7.19 | 16.113.000647.SER-UFMA | Eletrocalha perfurada em chapa de aço galvanizado # 22, tipo "U", com tampa largura 200 mm x altura 100 mm, instalação superior, inclusive conexões | m | 50 |  |  |  | 0 | 0 | 0 | 0
2.7.20 | 16.113.000272.SER -UFMA | Eletrocalha perfurada em chapa de aço galvanizado # 22, tipo "U" sem tampa largura 100 mm x altura 50 mm, instalação superior com bucha, inclusive conexões | m | 5 |  |  |  | 0 | 0 | 0 | 0
2.7.21 | 16.113.000722.SER-UFMA | Eletrocalha perfurada em chapa de aço galvanizado # 22, tipo "U", sem tampa largura 100 mm x altura 100 mm, instalação superior, inclusive conexões | m | 3 |  |  |  | 0 | 0 | 0 | 0
2.7.22 | 16.113.000716.SER-UFMA | Eletrocalha perfurada em chapa de aço galvanizado # 22, tipo "U", sem tampa largura 150 mm x altura 100 mm, instalação superior, inclusive conexões | m | 69 |  |  |  | 0 | 0 | 0 | 0
2.7.23 | 91929-SINAPI | Cabo de cobre flexível isolado, 4 mm², anti-chama 0,6/1,0 KV, para circuitos terminais - fornecimento e instalações. AF_12/2015 | m | 736 |  |  |  | 0 | 0 | 0 | 0
2.7.24 | 92980-SINAPI | Cabo de cobre flexível isolado, 10 mm², anti-chama 0,6/1,0 KV, para distribuição - fornecimento e instalação. Af_12/2015 | m | 250 |  |  |  | 0 | 0 | 0 | 0
2.7.25 | 92982-SINAPI | Cabo de cobre flexível isolado, 16 mm², anti-chama 0,6/1,0 KV, para distribuição - fornecimento e instalação. Af_12/2015 | m | 36 |  |  |  | 0 | 0 | 0 | 0
2.7.26 | 93128U.D2-UFMA | Ponto de iluminação aparente, c/eletroduto rígido roscável, 25mm (3/4") e conduletes, cabo 2,5mm² c/isolação(0,6 a 1)Kv, caixa elétrica. | un | 291 |  |  |  | 0 | 0 | 0 | 0
2.7.27 | 93128U.D5-UFMA | Ponto de iluminação no piso, c/eletroduto rígido soldável 25mm 3/4"), cabo 2,5mm² c/isolação(0,6 a 1)Kv, caixa elétrica, rasgo, quebra e chumbamento. | un | 43 |  |  |  | 0 | 0 | 0 | 0
2.7.28 | 93143U.D8-UFMA | Ponto de força monofásico aparente, c/eletroduto rígido roscável e conduletes, 25mm (3/4"), cabo 2,5mm², isolação (0,6 a 1)Kv, tomada dupla 2P+T (10A/250V). | un | 147 |  |  |  | 0 | 0 | 0 | 0
2.7.29 | 91953-SINAPI | Interruptor simples (1 módulo), 10A/250V, incluindo suporte e placa - fornecimento e instalação. Af_12/2015 | un | 38 |  |  |  | 0 | 0 | 0 | 0
2.7.30 | 91959-SINAPI | Interruptor simples (2 módulos), 10A/250V, incluindo suporte e placa - fornecimento e instalação. Af_12/2015 | un | 19 |  |  |  | 0 | 0 | 0 | 0
2.7.31 | 91967-SINAPI | Interruptor simples (3 módulos), 10a/250v, incluindo suporte e placa - fornecimento e instalação. Af_12/2015 | un | 11 |  |  |  | 0 | 0 | 0 | 0
2.7.32 | 13070106-UFMA | Luminária de sobrepor com corpo em chapa de aço tratada com acabamento tinta pó poliéster de alta resistência na cor branca microtexturizada. Aletas e refletores: parabólicos em alumínio alto brilho. Difusor: policarbonato texturizado. Lâmpada: led tubular 5.000k 1200mm, med.: 213x1183x44mm. cód.: EAA08-S3500850 - lumicenter (ou similar) | un | 81 |  |  |  | 0 | 0 | 0 | 0
2.7.33 | 13070202-UFMA | Luminária de embutir com corpo em chapa de aço tratada com acabamento tinta pó poliéster de alta resistência na cor branca microtexturizada. Aletas e refletores: parabólicos em alumínio alto brilho. Difusor: acrílico translúcido. Lâmpada: led tubular 4.000k 600mm, med.: 267x617x41mm. cód.: LAA01-E17500840 - lumicenter (ou similar) | un | 4 |  |  |  | 0 | 0 | 0 | 0
2.7.34 | 13080201-UFMA | Fita de led tensão de rede double line 10w/m branco quente 3.000k. Rolo de 25m Ip 67, fluxo luminoso total 13.750ml, 120LEDs SMD 2835/m cód. STH7832/30-220v - Stella (ou similar) | m | 13 |  |  |  | 0 | 0 | 0 | 0
2.7.35 | 13070107-UFMA | Luminária plafon de sobrepor corpo em aço fosfatizada com pintura de alta resistência na cor branca, difusor em poliestireno leitoso, medidas: (280x280x100mm). Lâmpada: bulbo led 2x9w 4.000, ref. PF67-S2E27ACT - lumicenter ou similar) | un | 38 |  |  |  | 0 | 0 | 0 | 0
2.7.36 | 13080202-UFMA | Spot para trilho eletrificado com led oriental. Copo em alumínio com pintura cor preta microtexturizada medidas (135x76x120mm) para lâmpada del Par20 3.000k cód. IN50935 modelo Lisse - NEW LINE (ou similar). Acessórios: trilho eletrificado na cor preta 08 peças de 1,5m, cód.:931009 NEW LINE (ou similar) | un | 8 |  |  |  | 0 | 0 | 0 | 0
2.7.37 | 13080203-UFMA | Fita de led 12V eco 10W/m branco quente 3.000k. Rolo de 5mIP 20 fluxo luminoso total 3.500ml, 60LEDs SMD 5050/m cód.: STH7814/30-12VCC - Stella (ou similar) | m | 36 |  |  |  | 0 | 0 | 0 | 0
2.7.38 | 13080204-UFMA | Pendente para trilho eletrificado em alumínio na cor preta. Dimensões do corpo da luminária: Ø40x315mm. Fio de alimentação cor preta, lâmpada mini dicróica led 6w.2.700k cód.420AP-new line (ou similar). Acessórios: trilho eletrificado na cor preta 01 peça de 1,5m cód. 931003+02 peças de 2m cód. 931005 new line (ou similar) | un | 8 |  |  |  | 0 | 0 | 0 | 0
2.7.39 | 13070204-UFMA | Luminária de embutir em painel led com corpo em alumínio com pintura microtexturizada na cor branca. Difusor translúcido, fonte luminosa: led integrado 10W 4.000k medidas: 260x260x100mm, cód. EF51-E11100840, lumicenter (ou similar) | un | 31 |  |  |  | 0 | 0 | 0 | 0
2.7.40 | 13070108-UFMA | Luminária tipo arandela com dois focos para iluminação direta e indireta. Corpo em alumínio injetado com acabamento em pintura na cor branca. Arandela new trace 12W led 2700K, medidas: 100x100x50mm, cod. SKU: 9584 LED 2 - NEW LINE (ou similar) | un | 34 |  |  |  | 0 | 0 | 0 | 0
2.7.41 | 13070109-UFMA | Luminária de sobrepor tipo arandela corpo em alumínio injetado com acabamento em pintura na cor branca com borracha de vedação e grade frontal de proteção. Difusor em vidro prensdo. Lâmada:1x bulbo A60. medidas: 119x212x90mm, cód. EX02-S1E27 - lumicenter (ou similar) | un | 23 |  |  |  | 0 | 0 | 0 | 0
2.7.42 | 13070205-UFMA | Spot de embutir recuado em alumínio pintado por processo eletrostático, cor preta. Bivolt 4w 3.000k foco 10° 90x90x45mm, cód. EEM0440 led 3 - PT - new line (ou similar) | un | 60 |  |  |  | 0 | 0 | 0 | 0
2.7.43 | 13070206-UFMA | Plafon de embutir em alumínio pintado por processo eletrostático, cor branca, fixação por meio de suporte metálico, difusor opalino. 4.000k medidas: 616x616x110mm. Cód. 593 led 4 - linha slim II - new line (ou similar) | un | 2 |  |  |  | 0 | 0 | 0 | 0
2.7.44 | 13070207-UFMA | Luminária de embutir para piso, em alumínio fundido, acabamento inoxidável e conectores IP68 a prova d'água, REF. Bbp342, led 1200/W 12W - PHILIPS (ou similar) | un | 43 |  |  |  | 0 | 0 | 0 | 0
2.8 |  | ELETRIFICAÇÃO EXTERNA | [6 empty] | 0 | 0 | 0
2.8.1 | 14080105.1-UFMA | Subestação aérea 300 KVA inclusive acessórios.(Fábrica Progresso) | un | 1 |  |  |  | 0 | 0 | 0 | 0
2.8.2 | 100618UD- UFMA | Fornecimento e instalação de poste de concreto com comprimento nominal de 14 m, carga nominal de 1000 DAN, engastamento em base concretada com 1 m de concreto e 0,8 m de solo. | un | 1 |  |  |  | 0 | 0 | 0 | 0
2.8.3 | 13030202-UFMA | Disjuntor trifásico, corrente nominal 500A-Fornecimento e Instalação. | un | 1 |  |  |  | 0 | 0 | 0 | 0
2.8.4 | 93012U.DAP-UFMA | Eletroduto rígido roscável, PVC, 110 mm (4") , aparente, instalado em parede. | m | 14 |  |  |  | 0 | 0 | 0 | 0
2.8.5 | 93012U.DER-UFMA | Eletroduto rígido roscável, PVC, 110 mm (4"), c/escavação, reaterro, carga, transporte e descarga do material excedente. | m | 14 |  |  |  | 0 | 0 | 0 | 0
2.8.6 | 16.113.000647.SER-UFMA | Eletrocalha perfurada em chapa de aço galvanizado # 22, tipo "U", com tampa largura 200 mm x altura 100 mm, instalação superior, inclusive conexões | m | 20 |  |  |  | 0 | 0 | 0 | 0
2.8.7 | 13050101-UFMA | Cabo de cobre flexível isolado 1KV 10mm²- EPR ou XLPE | m | 214 |  |  |  | 0 | 0 | 0 | 0
2.8.8 | 92994UDD-UFMA | Cabo de cobre flexível isolado, 120 mm², (0,6/1,0) KV - EPR ou XLPE | m | 375 |  |  |  | 0 | 0 | 0 | 0
2.8.9 | 96977UD-UFMA | Cordoalha de cobre nu 50 mm², enterrada, sem isolador - fornecimento e instalação, inclusive escavação. | m | 15 |  |  |  | 0 | 0 | 0 | 0
2.8.10 | 96985UD-UFMA | Haste de aterramento 5/8" x 3,00m, p/SPDA - fornecimento e instalação, inclusive conector tipo grampo. | un | 5 |  |  |  | 0 | 0 | 0 | 0
2.8.11 | 14050201-UFMA | Caixa de medição indireta para subestação tipo Padrão Cemar | un | 1 |  |  |  | 0 | 0 | 0 | 0
2.8.12 | 97891.D1-UFMA | Caixa enterrada elétrica, em alvenaria de blocos de concreto, fundo c/brita, med. (0,30x0,30x0,30) m, c/tampa de concreto. | un | 2 |  |  |  | 0 | 0 | 0 | 0
2.8.13 | 97893UD-UFMA | Caixa enterrada elétrica retangular, em alvenaria com blocos de concreto, fundo com brita, dimensões internas: 0,8x0,8x0,8 m. | un | 3 |  |  |  | 0 | 0 | 0 | 0
2.8.14 | 14060101-UFMA | Abrigo p/quadro de distribuição med. (1,60 x0,50 x 1,80)m, em alvenaria cerâmica sobre lastro de concreto espessura 7,00cm; cobertura em laje de concreto med. (1,90 x 0,50x 0,07), revestimentos interno e externo e pintura, completo. | un | 1 |  |  |  | 0 | 0 | 0 | 0
2.9 |  | REFRIGERAÇÃO/CLIMATIZAÇÃO | [6 empty] | 0 | 0 | 0
2.9.1 | 74131/5.D11-UFMA | Quadro de montagem de sobrepor (500x400x250)mm, em chapa metálica, c/barramento trifásico e neutro, chave seletora 2 posições e botão de comando duplo com sinaleira, botoeira liga-desliga e programador horário, fornecimento e instalação. (Fábrica Progresso) | un | 1 |  |  |  | 0 | 0 | 0 | 0
2.9.2 | 74131/5.D13-UFMA | Quadro de montagem de sobrepor (1000x600x250)mm, em chapa metálica, c/barramento trifásico e neutro, chave seletora 2 posições ,botoeira liga-desliga, programador horário, lâmpada de sinalização, e relé supervisor trifásico, fornecimento e instalação. (Fábrica Progresso) | un | 1 |  |  |  | 0 | 0 | 0 | 0
2.9.3 | 13030101-UFMA | Disjuntor Monofásico tipo DIN 2A. | un | 2 |  |  |  | 0 | 0 | 0 | 0
2.9.4 | 93654-SINAPI | Disjuntor monopolar tipo DIN, corrente nominal de 16A - fornecimento e instalação. Af_10/2020 | un | 10 |  |  |  | 0 | 0 | 0 | 0
2.9.5 | 93655-SINAPI | Disjuntor monopolar tipo DIN, corrente nominal de 20A - fornecimento e instalação. Af_10/2020 | un | 1 |  |  |  | 0 | 0 | 0 | 0
2.9.6 | 93656-SINAPI | Disjuntor monopolar tipo DIN, corrente nominal de 25A - fornecimento e instalação. Af_10/2020 | un | 7 |  |  |  | 0 | 0 | 0 | 0
2.9.7 | 93657-SINAPI | Disjuntor monopolar tipo DIN, corrente nominal de 32A - fornecimento e instalação. Af_10/2020 | un | 5 |  |  |  | 0 | 0 | 0 | 0
2.9.8 | 93670-SINAPI | Disjuntor tripolar tipo DIN, corrente nominal de 25A - fornecimento e instalação. Af_10/2020 | un | 4 |  |  |  | 0 | 0 | 0 | 0
2.9.9 | 93673-SINAPI | Disjuntor tripolar tipo DIN, corrente nominal de 50A - fornecimento e instalação. Af_10/2020 | un | 1 |  |  |  | 0 | 0 | 0 | 0
2.9.10 | 13030202-UFMA | Disjuntor trifásico, corrente nominal 500A-Fornecimento e Instalação. | un | 1 |  |  |  | 0 | 0 | 0 | 0
2.9.11 | 72344U.D2-UFMA | Contator tripolar I nominal 65A - fornecimento e instalação inclusive eletrotécnico. | un | 1 |  |  |  | 0 | 0 | 0 | 0
2.9.12 | 101904UD-UFMA | Contator tripolar I nomimal 150A - fornecimento e instalação. | un | 1 |  |  |  | 0 | 0 | 0 | 0
2.9.13 | 93009U.DAP-UFMA | Eletroduto rígido roscável, PVC, 60 mm (2"), aparente, instalado em parede. | m | 107 |  |  |  | 0 | 0 | 0 | 0
2.9.14 | 92980-SINAPI | Cabo de cobre flexível isolado, 10 mm², anti-chama 0,6/1,0 KV, para distribuição - fornecimento e instalação. Af_12/2015 | m | 37 |  |  |  | 0 | 0 | 0 | 0
2.9.15 | 92982-SINAPI | Cabo de cobre flexível isolado, 16 mm², anti-chama 0,6/1,0 KV, para distribuição - fornecimento e instalação. Af_12/2015 | m | 146 |  |  |  | 0 | 0 | 0 | 0
2.9.16 | 92986-SINAPI | Cabo de cobre flexível isolado, 35 mm², anti-chama 0,6/1,0 KV, para distribuição - fornecimento e instalação. Af_12/2015 | m | 5 |  |  |  | 0 | 0 | 0 | 0
2.9.17 | 92988-SINAPI | Cabo de cobre flexível isolado, 50 mm², anti-chama 0,6/1,0 KV, para distribuição - fornecimento e instalação. Af_12/2015 | m | 20 |  |  |  | 0 | 0 | 0 | 0
2.9.18 | 93144U.D10-UFMA | Ponto de força monofásico aparente p/central mini-split, distância média 20m, c/eletroduto PVC soldável 25mm e 32mm, cabo flexivel isolação (0,6 a 1)Kv 4,00mm², caixa com tampa de furo central, tubulações de dreno e de saida de refrigeração chumbamento. | un | 16 |  |  |  | 0 | 0 | 0 | 0
2.9.19 | 93144U.D11-UFMA | Ponto de força trifásico aparente p/central mini-split, distância média 30m, c/eletroduto PVC soldável 25mm e 32mm, cabo flexivel isolação (0,6 a 1)Kv 6,00mm²,caixa com tampa de furo central, tubulações de dreno e de saida de refrigeração chumbamento. | un | 4 |  |  |  | 0 | 0 | 0 | 0
2.10 |  | SISTEMA DE PROTEÇÃO CONTRA DESCARGA ATMOSFÉRICA | [6 empty] | 0 | 0 | 0
2.10.1 | 96977UD-UFMA | Cordoalha de cobre nu 50 mm², enterrada, sem isolador - fornecimento e instalação, inclusive escavação. | m | 250 |  |  |  | 0 | 0 | 0 | 0
2.10.2 | 96985UD-UFMA | Haste de aterramento 5/8" x 3,00m, p/SPDA - fornecimento e instalação, inclusive conector tipo grampo. | un | 43 |  |  |  | 0 | 0 | 0 | 0
2.10.3 | 97891.D1-UFMA | Caixa enterrada elétrica, em alvenaria de blocos de concreto, fundo c/brita, med. (0,30x0,30x0,30) m, c/tampa de concreto. | un | 22 |  |  |  | 0 | 0 | 0 | 0
2.10.4 | 43097UD-UFMA | Caixa de passagem eletrica de parede, de sobrepor, em termoplastico / pvc, com tampa aparafusa, dimensoes 150x 150 x *100* mm | un | 22 |  |  |  | 0 | 0 | 0 | 0
2.10.5 | 15050101-UFMA | Caixa de Equalização-BEP, para 09 terminais. | un | 1 |  |  |  | 0 | 0 | 0 | 0
2.11 |  | INSTALAÇÕES SANITÁRIAS | [6 empty] | 0 | 0 | 0
2.11.1 | 89798U.DER-UFMA | Tubo PVC serie normal, esgoto predial 50 mm, inclusive conexões, c/escavação e reaterro. | m | 36 |  |  |  | 0 | 0 | 0 | 0
2.11.2 | 89799U.DER-UFMA | Tubo PVC serie normal, esgoto predial 75 mm, c/escavação e reaterro, inclusive conexões. | m | 11 |  |  |  | 0 | 0 | 0 | 0
2.11.3 | 89800U.DER-UFMA | Tubo PVC serie normal, esgoto predial 100 mm, inclusive conexões, c/escavação, reaterro, carga, transporte e descarga do material excedente. | m | 54 |  |  |  | 0 | 0 | 0 | 0
2.11.4 | 89798U.DRA-UFMA | Tubo PVC serie normal, esgoto predial 50 mm, fornecido e instalado em prumada ou ventilação de esgoto sanitário, c/rasgo em alvenaria, inclusive conexões. | m | 6 |  |  |  | 0 | 0 | 0 | 0
2.11.5 | 89798U.DAP-UFMA | Tubo PVC serie normal, esgoto predial 50 mm, aparente, fornecido e instalado em prumada ou ventilação de esgoto sanitário, inclusive conexões. | m | 4 |  |  |  | 0 | 0 | 0 | 0
2.11.6 | 89799U.DAP-UFMA | Tubo PVC serie normal, esgoto predial 75 mm, aparente, fornecido e instalado em prumada ou ventilação de esgoto sanitário, inclusive conexões. | m | 18 |  |  |  | 0 | 0 | 0 | 0
2.11.7 | 89800U.DAP-UFMA | Tubo PVC serie normal, esgoto predial 100 mm, aparente, fornecido e instalado em prumada ou ventilação de esgoto sanitário, inclusive conexões. | m | 4 |  |  |  | 0 | 0 | 0 | 0
2.11.8 | 16030210-UFMA | Ponto sanitário Ø 40mm com escavação e reaterro-completo. | pt | 15 |  |  |  | 0 | 0 | 0 | 0
2.11.9 | 16030220-UFMA | Ponto sanitário Ø 50mm com escavação e reaterro-completo. | pt | 7 |  |  |  | 0 | 0 | 0 | 0
2.11.10 | 16030240-UFMA | Ponto sanitário Ø 100mm com escavação e reaterro-completo. | pt | 37 |  |  |  | 0 | 0 | 0 | 0
2.11.11 | 89707-SINAPI | Caixa sifonada, PVC, DN 100 x 100 x 50 mm, junta elástica, fornecida e instalada em ramal de descarga ou em ramal de esgoto sanitário. af_12/2014 | un | 20 |  |  |  | 0 | 0 | 0 | 0
2.11.12 | 89708-SINAPI | Caixa sifonada, PVC, DN 150 x 185 x 75 mm, junta elástica, fornecida e instalada em ramal de descarga ou em ramal de esgoto sanitário. af_12/2014 | un | 1 |  |  |  | 0 | 0 | 0 | 0
2.11.13 | 98110-SINAPI | Caixa de gordura pequena (capacidade: 19 l), circular, em PVC, diâmetro interno= 0,3 m. af_12/2020 | un | 5 |  |  |  | 0 | 0 | 0 | 0
2.12 |  | INSTALAÇÃO HIDRÁULICA | [6 empty] | 0 | 0 | 0
2.12.1 | 89402U.DER-UFMA | Tubo PVC soldável 25mm, instalado em ramal de distribuição de água, c/escavação e reaterro, inclusive conexões. | m | 69 |  |  |  | 0 | 0 | 0 | 0
2.12.2 | 89447U.DER-UFMA | Tubo PVC soldável 32mm, p/rede de água, inclusive conexões, c/escavação e reaterro. | m | 2 |  |  |  | 0 | 0 | 0 | 0
2.12.3 | 89448U.DER-UFMA | Tubo PVC soldável 40mm, p/rede de água, inclusive conexões, c/escavação e reaterro. | m | 5 |  |  |  | 0 | 0 | 0 | 0
2.12.4 | 89402U.DAP-UFMA | Tubo PVC soldável 25mm, aparente. instalado em ramal de distribuição de água, inclusive conexões. | m | 48 |  |  |  | 0 | 0 | 0 | 0
2.12.5 | 89403U.DAP-UFMA | Tubo PVC soldável 32mm, aparente, instalado em ramal de distribuição de água, inclusive conexões. | m | 18 |  |  |  | 0 | 0 | 0 | 0
2.12.6 | 89403U.D1AP-UFMA | Tubo PVC soldável 40mm, aparente, instalado em ramal de distribuição de água, inclusive conexões. | m | 4 |  |  |  | 0 | 0 | 0 | 0
2.12.7 | 89449U.DAP-UFMA | Tubo PVC soldável 50mm, aparente, instalado em prumada de água, inclusive conexões . | m | 4 |  |  |  | 0 | 0 | 0 | 0
2.12.8 | 89450U.DAP-UFMA | Tubo PVC soldável 60mm, aparente, instalado em prumada de água, inclusive conexões. | m | 20 |  |  |  | 0 | 0 | 0 | 0
2.12.9 | 89446U.DRA | Tubo PVC soldável 25mm, instalado em prumada de água, c/rasgo em alvenaria, inclusive conexões. | m | 25 |  |  |  | 0 | 0 | 0 | 0
2.12.10 | 89447U.DRA-UFMA | Tubo, pvc, soldável, DN 32mm, instalado em prumada de água c/rasgo em alvenaria, inclusive conexões. | m | 8 |  |  |  | 0 | 0 | 0 | 0
2.12.11 | 89448U.DRA-UFMA | Tubo PVC soldável 40mm, instalado em prumada de água c/rasgo na alvenaria, inclusive conexões. | m | 15 |  |  |  | 0 | 0 | 0 | 0
2.12.12 | 89450U.DRA-UFMA | Tubo PVC soldável 60mm, instalado em prumada de água, c/rasgo em alvenaria, inclusive conexões. | m | 7 |  |  |  | 0 | 0 | 0 | 0
2.12.13 | 89957U.D1-UFMA | Ponto de consumo terminal de água fria (subramal) c/tubulação de PVC, 20 mm, instalado em ramal de água, c/rasgo e chumbamento em alvenaria. | un | 61 |  |  |  | 0 | 0 | 0 | 0
2.13 |  | INSTALAÇÕES DE COMBATE A INCENDIO | [6 empty] | 0 | 0 | 0
2.13.1 | 92367U.DER-UFMA | Tubo de aço galvanizado com costura, classe média, dn 65 (2 1/2"), conexão rosqueada, instalado em rede de alimentação para hidrante, inclusive conexões, escavação e reaterro. | m | 7 |  |  |  | 0 | 0 | 0 | 0
2.13.2 | 92367U.DAP-UFMA | Tubo de aço galvanizado com costura, classe média, dn 65 (2 1/2"), conexão rosqueada, instalado em rede de alimentação para hidrante, aparente, inclusive conexões. | m | 44 |  |  |  | 0 | 0 | 0 | 0
2.13.3 | 97535U.DAP- UFMA | Tubo de aço galvanizado com costura, classe média, conexão rosqueada, DN 25 (1"), instalado em rede de alimentação, aparente , inclusive conexões. | m | 3 |  |  |  | 0 | 0 | 0 | 0
2.13.4 | 92364U.DAP-UFMA | Tubo de aço galvanizado c/costura, classe média, 32mm (1 1/4"), conexão rosqueada, instalado em rede de alimentação p/hidrante, aparente, inclusive conexões. | m | 297 |  |  |  | 0 | 0 | 0 | 0
2.13.5 | 101912UD-UFMA | Abrigo para hidrante, 75x45x17cm, com registro globo angular 45 graus 2 1/2", adaptador storz 2 1/2", duas mangueiras de incêndio 15m 2 1/2" e esguicho em latão 2 1/2" - Completa. | un | 4 |  |  |  | 0 | 0 | 0 | 0
2.13.6 | 18020101-UFMA | Hidrante de passeio incluindo caixa de alvenaria, válvula, niple, registro, joelho e tampão. | un | 1 |  |  |  | 0 | 0 | 0 | 0
2.13.7 | 72554UD-UFMA | Extintor de incêndio CO2, 6kg, inclusive fixação; sinalização em parede c/placa adesiva, e no piso c/pintura acrílica. | un | 10 |  |  |  | 0 | 0 | 0 | 0
2.13.8 | 83635UD-UFMA | Extintor incendio tp po quimico 6kg, inclusive fixação; sinalização em parede c/placa adesiva, e no piso c/pintura acrílica. | un | 2 |  |  |  | 0 | 0 | 0 | 0
2.13.9 | 73775/2UD-UFMA | Extintor de incêndio água pressurizada 10l, inclusive fixação; sinalização em parede c/placa adesiva, e no piso c/pintura acrílica. | un | 10 |  |  |  | 0 | 0 | 0 | 0
2.13.10 | 180301-UFMA | Extintor de Incêndio CO2 10Kg sobre rodas, sinalização em parede c/ placa adesiva, e no piso c/pintura acrílica. | un | 2 |  |  |  | 0 | 0 | 0 | 0
2.13.11 | 180302-UFMA | Extintor de Incêndio de água pressurizada 10l, sobre rodas, sinalização em parede c/ placa adesiva, e no piso c/pintura acrílica. | un | 2 |  |  |  | 0 | 0 | 0 | 0
2.13.12 | 18040401-UFMA | Detector de Fumaça | un | 27 |  |  |  | 0 | 0 | 0 | 0
2.13.13 | 18040402-UFMA | Acionador manual tipo quebra vidro | un | 13 |  |  |  | 0 | 0 | 0 | 0
2.13.14 | 18040403-UFMA | Painel central de emergencia c/indicadores luminoso e sonoro. | un | 1 |  |  |  | 0 | 0 | 0 | 0
2.13.15 | 18040405-UFMA | Avisador Sonoro tipo Sirene | un | 4 |  |  |  | 0 | 0 | 0 | 0
2.13.16 | 97599-SINAPI | Luminária de emergência, com 30 lâmpadas LED de 2 W, sem reator - fornecimento e instalação. Af_02/2020 | un | 73 |  |  |  | 0 | 0 | 0 | 0
2.13.17 | 18040404.4-UFMA | Sistema de pressurização formado por duas bombas 5CV, uma bomba 3CV manômetro (0 a 10)kg/cm2, pressostato (0 a 6)kg/cm2, tanque de pressão 10 litros, três registros de gaveta 25mm, três registros de gaveta 32mm, três válvulas de retenção vertical 32mm, e uma válvula de retenção vertical 65mm-completo.(Fábrica Progresso) | un | 1 |  |  |  | 0 | 0 | 0 | 0
2.13.18 | 24030101.3-UFMA | Caixa d`água em polietileno 250 litros, com tampa, inclusive acessórios (Adaptador, registro e tubulação).-(Tanque de escova) | un | 1 |  |  |  | 0 | 0 | 0 | 0
2.13.19 | 37556D-UFMA | Placa de sinalização de segurança contra incêndio, fotoluminescente, quadrada (20 x 20) cm, em PVC 2,00mm, anti-chamas (símbolos, cores e pictogramas conforme NBR 13434). | un | 3 |  |  |  | 0 | 0 | 0 | 0
2.13.20 | 37559D-UFMA | Placa de sinalização de segurança contra incêndio, fotoluminescente, retangular, (12 x 40) cm, em PVC 2,00mm, anti-chamas (símbolos, cores e pictogramas conforme NBR 13434). | un | 35 |  |  |  | 0 | 0 | 0 | 0
2.13.21 | 37539D-UFMA | Placa de sinalização de segurança contra incêndio, fotoluminescente, retangular, (13 x 26) cm em PVC 2,00 mm; anti-chamas (símbolos, cores e pictogramas conf. NBR 13434). | un | 63 |  |  |  | 0 | 0 | 0 | 0
2.14 |  | IMPERMEABILIZAÇÃO | [6 empty] | 0 | 0 | 0
2.14.1 | 87905UD-UFMA | Chapisco c/argamassa de cimento e areia (1:3) e aditivo impermeabilizante, preparo em betoneira 400l, | m² | 58 |  |  |  | 0 | 0 | 0 | 0
2.14.2 | 98560-SINAPI | Impermeabilização de piso com argamassa de cimento e areia, com aditivo impermeabilizante, e = 2cm. Af_06/2018-(Camada de regularização) | m² | 33 |  |  |  | 0 | 0 | 0 | 0
2.14.3 | 98547UD-UFMA | Impermeabilização de superfície c/manta asfáltica esp. 4mm, uma camada, inclusive aplicação de primer asfáltico. | m² | 33 |  |  |  | 0 | 0 | 0 | 0
2.14.4 | 98681U.D1-UFMA | Piso cimentado/proteção mecanica, c/argamassa de cimento e areia média (1:3) e aditivo impermeabilizante, preparo mecanico, acabamento rústico espes. 2,0cm. | m² | 58 |  |  |  | 0 | 0 | 0 | 0
2.14.5 | 98556-SINAPI | Impermeabilização de de superfície com argamassa polimérica / membrana acrílica, 4 demãos, reforçada com véu de poliéster (MAV). AF_06/2018 | m² | 25 |  |  |  | 0 | 0 | 0 | 0
2.15 |  | REVESTIMENTO EM TETO, PAREDE E PISO | [6 empty] | 0 | 0 | 0
2.15.1 |  | Revestimento de Teto | [6 empty] | 0 | 0 | 0
2.15.1.1 | 87882-SINAPI | Chapisco aplicado no teto, com rolo para textura acrílica. Argamassa traço 1:4 e emulsão polimérica (adesivo) com preparo em betoneira 400l. Af_06/2014 | m² | 739 |  |  |  | 0 | 0 | 0 | 0
2.15.1.2 | 90406UD-UFMA | Massa única (reboco paulista), p/recebimento de pintura, c/argamassa de cimento e areia (1:5), preparo em betoneira 400l, aplicada manualmente em teto, espessura 20mm, c/execução de taliscas. | m² | 739 |  |  |  | 0 | 0 | 0 | 0
2.15.2 |  | Revestimento de Parede | [6 empty] | 0 | 0 | 0
2.15.2.1 | 87879-SINAPI | Chapisco aplicado em alvenarias e estruturas de concreto internas, com colher de pedreiro. Argamassa traço 1:3 com preparo em betoneira 400l. Af_06/2014 | m² | 929 |  |  |  | 0 | 0 | 0 | 0
2.15.2.2 | 87529UD-UFMA | Massa única (reboco paulista), p/recebimento de pintura, c/argamassa de cimento e areia (1:5), preparo em betoneira 400l, aplicada manualmente em paredes internas, espessura 20mm, c/ execução de taliscas. | m² | 900 |  |  |  | 0 | 0 | 0 | 0
2.15.2.3 | 87529U.D2-UFMA | Massa única (reboco paulista), p/recebimento de pintura, c/argamassa de cimento e barro (1:5), preparo em betoneira 400l, aplicada manualmente em paredes internas, espessura 20mm, c/ execução de taliscas.(Empena hall de exposições) | m² | 1 |  |  |  | 0 | 0 | 0 | 0
2.15.2.4 | 87535UD-UFMA | Emboço p/recebimento de cerâmica, c/argamassa de cimento e areia (1:5), preparo mecânico em betoneira 400l, aplicado manualmente em paredes internas de ambientes c/área superior a 10m2, espessura 20mm, c/execução de taliscas; Af.06/2014. | m² | 30 |  |  |  | 0 | 0 | 0 | 0
2.15.2.5 | 87267UD-UFMA | Revestimento cerâmico para paredes internas com placas tipo esmaltada extra PE-III (mínimo), (20x20) cm assente c/argamassa colante AC II, em ambientes c/área maior que 5 m² a meia altura das paredes. | m² | 221 |  |  |  | 0 | 0 | 0 | 0
2.15.2.6 | 21020501-UFMA | Filete de granito Branco Marfim, largura 5 cm, espessura 2,0 cm, assente c/argamassa de cimento e areia 1:3, preparo mecânico. | m | 112 |  |  |  | 0 | 0 | 0 | 0
2.15.2.7 | 21020607-UFMA | Painel ripado em chapa de MDF ultra ( chapa Naval) crú E= 20mm, fixado com cola sobre painel liso de MDF ultra crú E=20mm, fixado com parafuso sobre superfície de sustentação, inclusive confecção e montagem. | m² | 13 |  |  |  | 0 | 0 | 0 | 0
2.15.3 |  | Revestimento de Piso | [6 empty] | 0 | 0 | 0
2.15.3.1 | 95241-SINAPI | Lastro de concreto magro, aplicado em pisos, lajes sobre solo ou radiers, espessura de 5 cm. Af_07/2016 | m² | 553 |  |  |  | 0 | 0 | 0 | 0
2.15.3.2 | 87630-SINAPI | Contrapiso em argamassa traço 1:4 (cimento e areia), preparo mecânico com betoneira 400 l, aplicado em áreas secas sobre laje, aderido, espessura 3cm. Af_06/2014 | m² | 236 |  |  |  | 0 | 0 | 0 | 0
2.15.3.3 | 87630UD-UFMA | Contrapiso c/argamassa de cimento e areia (1:3), preparo mecânico em betoneira 400 l, aplicado em áreas secas sobre laje, aderido, espessura 3 cm (p/piso de alta resistencia). | m² | 1913 |  |  |  | 0 | 0 | 0 | 0
2.15.3.4 | 72137UD-UFMA | Piso industrial alta resistência, espessura 12mm, incluso juntas de dilatação plásticas, sem polimento. | m² | 1913 |  |  |  | 0 | 0 | 0 | 0
2.15.3.5 | 87262-SINAPI | Revestimento cerâmico para piso com placas tipo porcelanato de dimensões 60x60 cm aplicada em ambientes de área entre 5 m² e 10 m². Af_06/2014/2014 | m² | 76 |  |  |  | 0 | 0 | 0 | 0
2.15.3.6 | 98671-SINAPI | Piso em granito (cinza andorinha/corumbá)aplicado em ambientes internos. Af_09/2020 | m² | 20 |  |  |  | 0 | 0 | 0 | 0
2.15.3.7 | 98671UD-UFMA | Piso de granito branco marfim. | m² | 11 |  |  |  | 0 | 0 | 0 | 0
2.15.3.8 | 21030502-UFMA | Piso de granito Preto São Gabriel (p/ escada), assente com cimento colante AC III e rejuntamento. | m² | 7 |  |  |  | 0 | 0 | 0 | 0
2.15.3.9 | 21030503-UFMA | Piso de granito Preto Via Láctea (p/ escada), assente com cimento colante AC III e rejuntamento. | m² | 110 |  |  |  | 0 | 0 | 0 | 0
2.15.3.10 | 21030707-UFMA | Piso de madeira ipê champanhe, com encaixe macho/fêmea, (20x2) cm, inclusive estrutura de fixação e acabamento com sinteco semi-brilho três demãos. | m² | 113 |  |  |  | 0 | 0 | 0 | 0
2.15.3.11 | 98680-SINAPI | Piso cimentado, traço 1:3 (cimento e areia), acabamento liso, espessura 3,0 cm, preparo mecânico da argamassa. Af_09/2020 | m² | 16 |  |  |  | 0 | 0 | 0 | 0
2.15.3.12 | 101747-SINAPI | Piso em concreto 20 MPA preparo mecânico, espessura 7cm. Af_09/2020 | m² | 7 |  |  |  | 0 | 0 | 0 | 0
2.15.3.13 | 101094U.D1-UFMA | Piso podotátil, direcional ou alerta, assentado sobre cola de contato. | m | 1562 |  |  |  | 0 | 0 | 0 | 0
2.15.3.14 | 101994U.D2-SINAPI | Faixa de Sinalização fotoluminescente 3x20cm | m | 39 |  |  |  | 0 | 0 | 0 | 0
2.15.4 |  | Rodapé, Peitoril, Soleira, Moldura e Friso | [6 empty] | 0 | 0 | 0
2.15.4.1 | 98685U.D1-UFMA | Rodapé em granito (Cinza Andorinha/ Corumbá), assente com argamassa colante AC III, altura 15 cm. | m | 736 |  |  |  | 0 | 0 | 0 | 0
2.15.4.2 | 88650UD-UFMA | Rodapé de Porcelanato assente c/argamassa colante AC III, altura 15 cm. | m | 153 |  |  |  | 0 | 0 | 0 | 0
2.15.4.3 | 98689U.D3-UFMA | Soleira/Peitoril reto em granito cinza, largura 18 cm, espessura 2,0 cm, assente c/argamassa de cimento e areia 1:3, preparo mecânico. | m | 14 |  |  |  | 0 | 0 | 0 | 0
2.15.4.4 | 210501-UFMA | Peitoril em granito (Cinza Andorinha/ Corumbá) com rebaixo, espessura 2,0 cm, assente com argamassa AC III. | m² | 60 |  |  |  | 0 | 0 | 0 | 0
2.15.4.5 | 210601-UFMA | Soleira em granito (Cinza Andorinha/ Corumbá), espessura 2,0 cm, assente com argamassa AC III. | m² | 34 |  |  |  | 0 | 0 | 0 | 0
2.15.4.6 | 21070104-UFMA | Moldura de granito Branco Marfim (190x20)mm. | m | 19 |  |  |  | 0 | 0 | 0 | 0
2.15.4.7 | 21070201-UFMA | Moldura de argamassa com cimento e areia 1:3, med. (20x5)cm. | m | 5 |  |  |  | 0 | 0 | 0 | 0
2.15.4.8 | 21070202-UFMA | Moldura de argamassa com cimento e areia 1:3, med. (30x5)cm. | m | 6 |  |  |  | 0 | 0 | 0 | 0
2.15.4.9 | 21020501-UFMA | Filete de granito Branco Marfim, largura 5 cm, espessura 2,0 cm, assente c/argamassa de cimento e areia 1:3, preparo mecânico. | m | 17 |  |  |  | 0 | 0 | 0 | 0
2.16 |  | FORROS | [6 empty] | 0 | 0 | 0
2.16.1 | 22030202-UFMA | Forro com régua de madeira (ipê) 10 x 2 cm, fixada na estrutura de madeira (caibros) existente. | m² | 879 |  |  |  | 0 | 0 | 0 | 0
2.16.2 | 23020101.1-UFMA | Forro de gesso acartonado liso c/estrutura em perfil de alumínio natural. | m² | 276 |  |  |  | 0 (19.83%) | 0 | 0 | 0
2.16.3 | 21020607-UFMA | Painel ripado em chapa de MDF ultra ( chapa Naval) crú E= 20mm, fixado com cola sobre painel liso de MDF ultra crú E=20mm, fixado com parafuso sobre superfície de sustentação, inclusive confecção e montagem. | m² | 63 |  |  |  | 0 | 0 | 0 | 0
2.17 |  | LOUÇAS, FERRAGENS HIDROSSANITÁRIAS E RESERVAÇÃO | [6 empty] | 0 | 0 | 0
2.17.1 | 86931UD-UFMA | Vaso sanitário sifonado c/caixa acoplada louça branca, incluso engate flexível PVC branco, 1/2 x 40 cm, anel de vedação e assento sanitário, fornecimento e instalação. | un | 11 |  |  |  | 0 | 0 | 0 | 0
2.17.2 | 95472UD-UFMA | Vaso sanitário sifonado convencional p/PCD, sem furo frontal, em louça branca, com base em granito, incluso conjunto de ligação ajustável, anel de vedação e assento sanitário.- fornecimento e instalação. | un | 3 |  |  |  | 0 | 0 | 0 | 0
2.17.3 | 24020503-UFMA | Caixa de Descarga acoplada para PNE/PCD | un | 3 |  |  |  | 0 | 0 | 0 | 0
2.17.4 | 240203-UFMA | Ducha higienica, inclusive registro de pressão c/canopla acabamento cromado 1/2" | un | 10 |  |  |  | 0 | 0 | 0 | 0
2.17.5 | 86937U.D1-UFMA | Cuba de embutir oval em louça branca (35 x 50)cm ou equivalente, incluso abertura na bancada p/encaixe, válvula em metal cromado, torneira de mesa, padrão médio c/furo, e sifão flexível em PVC - fornecimento e instalação. | un | 8 |  |  |  | 0 | 0 | 0 | 0
2.17.6 | 86942-SINAPI | Lavatório louça branca suspenso, 29,5 x 39cm ou equivalente, padrão popular, incluso sifão tipo garrafa em pvc, válvula e engate flexível 30cm em plástico e torneira cromada de mesa, padrão popular - fornecimento e instalação. Af_01/2020 | un | 3 |  |  |  | 0 | 0 | 0 | 0
2.17.7 | 86935UD-UFMA | Cuba de embutir de aço inoxidável média, incluso abertura na bancada para encaixe, válvula americana em metal cromado, torneira cromada tubo móvel de parede padrão médiio, e sifão flexível em PVCabertura na bancada, fornecimento e instalação. | un | 6 |  |  |  | 0 | 0 | 0 | 0
2.17.8 | 100858-SINAPI | Mictório sifonado louça branca  padrão médio  fornecimento e instalação. Af_01/2020 | un | 2 |  |  |  | 0 | 0 | 0 | 0
2.17.9 | 86925-SINAPI | Tanque de mármore sintético com coluna, 22l ou equivalente, incluso sifão flexível em pvc, válvula plástica e torneira de metal cromado padrão popular - fornecimento e instalação. af_01/2020 | un | 2 |  |  |  | 0 | 0 | 0 | 0
2.17.10 | 89985UD-UFMA | Registro de pressão em latão, roscável, Ø 25mm (3/4)", c/acabamento e canopla cromados e chuveiro PVC, Fornecido e instalado em ramal de água, inclusive conexão. | un | 4 |  |  |  | 0 | 0 | 0 | 0
2.17.11 | 89987UD-UFMA | Registro de gaveta em latão, roscável, Ø 25mm (3/4"), c/acabamento e canopla cromados. Fornecido e instalado em ramal de água, inclusive conexões. | un | 27 |  |  |  | 0 | 0 | 0 | 0
2.17.12 | 94495UD-UFMA | Registro de gaveta bruto, em latão, roscável, Ø 32mm (1"), fornecido e instalado em reservação, inclusive conexões. | un | 1 |  |  |  | 0 | 0 | 0 | 0
2.17.13 | 94496UD-UFMA | Registro de gaveta bruto, em latão, roscável, Ø 40mm (1.1/4"), fornecido e instalado em reservação, inclusive conexões. | un | 4 |  |  |  | 0 | 0 | 0 | 0
2.17.14 | 94497UD-UFMA | Registro de gaveta bruto, em latão, roscável, Ø 50mm (1.1/2"), fornecido e instalado em reservação, inclusive conexões. | un | 3 |  |  |  | 0 | 0 | 0 | 0
2.17.15 | 94498UD-UFMA | Registro de gaveta bruto, em latão, roscável, Ø 60mm (2"), fornecido e instalado em reservação, inclusive conexões. | un | 7 |  |  |  | 0 | 0 | 0 | 0
2.17.16 | 99630-SINAPI | Válvula de retenção vertical, de bronze, roscável, 1 1/4" - fornecimento e instalação. af_01/2019 | un | 2 |  |  |  | 0 | 0 | 0 | 0
2.17.17 | 94708-SINAPI | Adaptador com flanges livres, PVC, soldável, DN 25 mm x 3/4 , instalado em reservação de água de edificação que possua reservatório de fibra/fibrocimento fornecimento e instalação. AF_06/2016 | un | 1 |  |  |  | 0 | 0 | 0 | 0
2.17.18 | 94787-SINAPI | Adaptador com flanges livres, PVC, soldável longo, DN 50 mm x 1 1/2 , instalado em reservação de água de edificação que possua reservatório de fibra/fibrocimento fornecimento e instalação. af_06/2016 | un | 1 |  |  |  | 0 | 0 | 0 | 0
2.17.19 | 94712-SINAPI | Adaptador com flanges livres, pvc, soldável, DN 60 mm x 2 , instalado em reservação de água de edificação que possua reservatório de fibra/fibrocimento fornecimento e instalação. Af_06/2016 | un | 13 |  |  |  | 0 | 0 | 0 | 0
2.17.20 | 95545-SINAPI | Saboneteira de parede em metal cromado, incluso fixação. Af_01/2020 | un | 4 |  |  |  | 0 | 0 | 0 | 0
2.17.21 | 95547-SINAPI | Saboneteira plastica tipo dispenser para sabonete liquido com reservatorio 800 a 1500 ml, incluso fixação. Af_01/2020 | un | 10 |  |  |  | 0 | 0 | 0 | 0
2.17.22 | 37400UD-UFMA | Papeleira PVC tipo dispenser p/papel higiênico rolão 300m, incluso fixação. | un | 14 |  |  |  | 0 | 0 | 0 | 0
2.17.23 | 37401UD-UFMA | Toalheiro PVC tipo dispenser p/papel toalha interfolhado, incluso fixação. | un | 10 |  |  |  | 0 | 0 | 0 | 0
2.17.24 | 37399UD-UFMA | Cabide/gancho de banheiro simples em metal cromado, incluso fixação. | un | 19 |  |  |  | 0 | 0 | 0 | 0
2.17.25 | 85005UD-UFMA | Espelho cristal, espes. 4mm, c/parafusos de fixação, s/moldura. | m² | 4 |  |  |  | 0 | 0 | 0 | 0
2.17.26 | 24030102.4-UFMA | Caixa d´água de fibra de vidro capacidade 5.000l, inclusive acessórios(Adaptador e torneira de bóia elétrica)-Fábrica Progresso | un | 4 |  |  |  | 0 | 0 | 0 | 0
2.17.27 | 94796-SINAPI | Torneira de boia, roscável, 3/4 , fornecida e instalada em reservação de água. Af_06/2016 | un | 2 |  |  |  | 0 | 0 | 0 | 0
2.17.28 | 102137-SINAPI | Chave de boia automática superior/inferior 15A/250V - fornecimento e instalação. Af_12/2020 | un | 2 |  |  |  | 0 | 0 | 0 | 0
2.18 |  | SERVIÇOS COMPLEMENTARES | [6 empty] | 0 | 0 | 0
2.18.1 | 25010201-UFMA | Guarda corpo em aço inox AISI 304 esp. 1,2 mm, formado por contraventamento horizontal superior e montantes verticais a cada 1,00m, ambos com Ø 2”; contraventamentos horizontais intermediários e inferior com Ø 1.1/4”; corrimão duplo com Ø 1.1/2” com alturas de 70cm e 92cm e com afastamento de 4cm(face externa);-Escada, conforme projeto. | m | 71 |  |  |  | 0 (19.83%) | 0 | 0 | 0
2.18.2 | 25010203-UFMA | Guarda corpo em aço inox AISI 304 esp.1,2 mm, formado por contraventamento horizontal superior e montantes verticais a cada 1,00m, ambos com Ø 2”; contraventamentos horizontais intermediários e inferior com Ø 1.1/4”; conforme projeto. | m | 21 |  |  |  | 0 (19.83%) | 0 | 0 | 0
2.18.3 | 25020101-UFMA | Corrimão duplo em aço inox AISI 304, com Ø 1.1/2” com alturas de 70cm e 92cm e com afastamento de 4cm (face externa); conforme projeto. | m | 16 |  |  |  | 0 (19.83%) | 0 | 0 | 0
2.18.4 | 25010302-UFMA | Porta em aço inox AISI 304 esp.1,2 mm, med.(1,00x1,10)m, formada por contraventamento horizontal superior e montantes verticais a cada 1,00m, ambos com Ø 2”; contraventamentos horizontais intermediários e inferior com Ø 1.1/4”, inclusive dobradiça tipo gonzo e ferrolho, conforme projeto. (área de acesso ao poço) | un | 1 |  |  |  | 0 (19.83%) | 0 | 0 | 0
2.18.5 | 100868-SINAPI | Barra de apoio reta, em aco inox polido, comprimento 80 cm, fixada na parede - fornecimento e instalação. af_01/2020 | un | 9 |  |  |  | 0 | 0 | 0 | 0
2.18.6 | 25030301-UFMA | Barra de apoio em U dupla, de aço inoxidável polido 30 cm Ø 1 1/4, p/lavatório do sanitário PCD, incluso fixação. | un | 6 |  |  |  | 0 (19.83%) | 0 | 0 | 0
2.18.7 | 25050101.3-UFMA | Bancada/Tampo de granito branco marfim , largura total 0,70m (c/testeira e rodamão); engastada/apoiada em alvenaria, c/apoio em cantoneira pintada (1.1/2 x 1/4)", a cada metro, inclusive assentamento c/argamassa de cimento e areia 1:3. | m | 7 |  |  |  | 0 | 0 | 0 | 0
2.18.8 | 25050101.4-UFMA | Bancada/Tampo de granito branco marfim , largura total 0,80m (c/testeira e rodamão); engastada/apoiada em alvenaria, c/apoio em cantoneira pintada (1.1/2 x 1/4)", a cada metro, inclusive assentamento c/argamassa de cimento e areia 1:3. | m | 8 |  |  |  | 0 | 0 | 0 | 0
2.18.9 | 25050102.1-UFMA | Bancada/Tampo de granito branco marfim , largura total 0,30m, apoiada sobre alvenaria, inclusive assentamento c/argamassa de cimento e areia 1:3. | m | 6 |  |  |  | 0 | 0 | 0 | 0
2.18.10 | 25050102.2-UFMA | Bancada/Tampo de granito branco marfim , largura total 0,40m, apoiada sobre alvenaria, inclusive assentamento c/argamassa de cimento e areia 1:3. | m | 11 |  |  |  | 0 | 0 | 0 | 0
2.18.11 | 25050102.3-UFMA | Bancada/Tampo de granito branco marfim , largura total 0,60m, apoiada sobre alvenaria, c/apoio em cantoneira pintada (1.1/2 x 1/4)", a cada metro, inclusive assentamento c/argamassa de cimento e areia 1:3. | m | 1.5 |  |  |  | 0 | 0 | 0 | 0
2.18.12 | 25050102.4-UFMA | Bancada/Tampo de granito branco marfim , largura total 0,70m, apoiada sobre alvenaria, c/apoio em cantoneira pintada (1.1/2 x 1/4)", a cada metro, inclusive assentamento c/argamassa de cimento e areia 1:3. | m | 7 |  |  |  | 0 | 0 | 0 | 0
2.18.13 | 25050102.5-UFMA | Bancada/Tampo de granito branco marfim , largura total 0,75m, apoiada sobre alvenaria, c/apoio em cantoneira pintada (1.1/2 x 1/4)", a cada metro, inclusive assentamento c/argamassa de cimento e areia 1:3. | m | 10 |  |  |  | 0 | 0 | 0 | 0
2.18.14 | 25050102.6-UFMA | Bancada/Tampo de granito branco marfim , largura total 0,90m, apoiada sobre alvenaria, c/apoio em cantoneira pintada (1.1/2 x 1/4)", a cada metro, inclusive assentamento c/argamassa de cimento e areia 1:3. | m | 2.5 |  |  |  | 0 | 0 | 0 | 0
2.18.15 | 25050102.7-UFMA | Bancada/Tampo de granito branco marfim , largura total 0,95m, apoiada sobre alvenaria, c/apoio em cantoneira pintada (1.1/2 x 1/4)", a cada metro, inclusive assentamento c/argamassa de cimento e areia 1:3. | m | 2.5 |  |  |  | 0 | 0 | 0 | 0
2.18.16 | 25050102.8-UFMA | Bancada/Tampo de granito branco marfim , largura total 1,10m, apoiada sobre alvenaria, c/apoio em cantoneira pintada (1.1/2 x 1/4)", a cada metro, inclusive assentamento c/argamassa de cimento e areia 1:3. | m | 2.5 |  |  |  | 0 | 0 | 0 | 0
2.18.17 | 25080107-UFMA | Prateleira de granito Branco Marfim (500x20)mm, chumbada em alvenaria c/argamassa de cimento e areia (1:3) e apoio trapezoidal de alturas (5 e 10)cm, em cada metro. | m | 6 |  |  |  | 0 | 0 | 0 | 0
2.18.18 | 25180301-UFMA | Tampa de Placa de acrílico liso 15mm, transparente, Ø 3,20m, com estrutura de aço em tubo de metalon chapa 14 (70x70x2)mm. | un | 1 |  |  |  | 0 | 0 | 0 | 0
2.19 |  | DRENAGEM PLUVIAL | [6 empty] | 0 | 0 | 0
2.19.1 | 90697U.DAP-UFMA | Tubo de PVC aparente para rede coletora de água pluvial, DN 250 mm, junta elástica, inclusive conexões. | m | 10 |  |  |  | 0 | 0 | 0 | 0
2.19.2 | 26020104-UFMA | Canaleta em alvenaria de bloco estrutural esp. 9cm, med. (30x40)cm, fundo em concreto simples, tampa de ferro tipo grelha com cantoneira (abas iguais) em ferro galvanizado, 38,1 mm x 3,17 mm (Lx E), e enchimento com barra lisa redonda 12.5mm, revestimento interno em cimento e areia 1:3, e aditivo impermeabilizante. | m | 60 |  |  |  | 0 | 0 | 0 | 0
2.19.3 | 26020105-UFMA | Canaleta em alvenaria de bloco estrutural esp. 9cm, med. (60x50)cm, fundo em concreto simples, tampa de ferro tipo grelha com cantoneira (abas iguais) em ferro galvanizado, 38,1 mm x 3,17 mm (Lx E), e enchimento com barra lisa redonda 12.5mm, revestimento interno em cimento e areia 1:3, e aditivo impermeabilizante. | m | 77 |  |  |  | 0 | 0 | 0 | 0
2.20 |  | PAVIMENTAÇÃO EXTERNA E PAISAGISMO | [6 empty] | 0 | 0 | 0
2.20.1 | 95241-SINAPI | Lastro de concreto magro, aplicado em pisos, lajes sobre solo ou radiers, espessura de 5 cm. Af_07/2016 | m² | 590 |  |  |  | 0 | 0 | 0 | 0
2.20.2 | 87630-SINAPI | Contrapiso em argamassa traço 1:4 (cimento e areia), preparo mecânico com betoneira 400 l, aplicado em áreas secas sobre laje, aderido, espessura 3cm. Af_06/2014 | m² | 590 |  |  |  | 0 | 0 | 0 | 0
2.20.3 | 21030301-UFMA | Piso de Placa Concreto pré-moldado med. (0,60x0,60)m, assentado com argamassa de cimento e areia 1:3. | m² | 590 |  |  |  | 0 | 0 | 0 | 0
2.20.4 | 98670UD.2-UFMA | Piso tátil (alerta ou direcional) em ladrilho hidráulico, aplicado em faixa de 25 cm, no passeio, cor amarelo. | m | 333 |  |  |  | 0 | 0 | 0 | 0
2.21 |  | PINTURA | [6 empty] | 0 | 0 | 0
2.21.1 | 88486U.D3-UFMA | Pintura c/tinta látex PVA em teto, duas demãos, c/selador e emassamento acrílicos, uma e duas demãos, respectivamente. | m² | 739 |  |  |  | 0 | 0 | 0 | 0
2.21.2 | 88488UD-UFMA | Aplicação manual de pintura p/gesso em tetos, duas demãos. | m² | 276 |  |  |  | 0 | 0 | 0 | 0
2.21.3 | 88489U.D2-UFMA | Pintura látex acrílica em paredes internas, três demãos, c/selador e emassamento acrílicos, uma e duas demãos, respectivamente. | m² | 524 |  |  |  | 0 | 0 | 0 | 0
2.21.4 | 88489U.D5-UFMA | Pintura látex acrílica em paredes internas, três demãos, c/ uma demão de emassamento acrílico. | m² | 3168 |  |  |  | 0 | 0 | 0 | 0
2.21.5 | 88489U.D4-UFMA | Aplicação manual de pintura p/gesso em paredes, duas demãos. | m² | 38 |  |  |  | 0 | 0 | 0 | 0
2.21.6 | 95624U.D1-UFMA | Pintura látex acrílica em superfícies externas de edifícios de múltiplos pavimentos, duas demãos, inclusive raspagem da tinta antiga, lixamento, aplicação de fundo preparador uma demão de emassamento acrílico (Repintura). | m² | 467 |  |  |  | 0 | 0 | 0 | 0
2.21.7 | 95624U.D2-UFMA | Pintura látex acrílica em superfícies externas de edifícios de múltiplos pavimentos, três demãos, c/selador e emassamento acrílicos, uma e duas demãos, respectivamente. | m² | 1260 |  |  |  | 0 | 0 | 0 | 0
2.21.8 | 95624U.D4-UFMA | Pintura látex acrílica em bloco vazado padrão UFMA, duas demãos. | m² | 2 |  |  |  | 0 | 0 | 0 | 0
2.21.9 | 102229UD-UFMA | Pintura esmalte acetinado p/madeira com emassamento, três e uma demãos respectivamente. | m² | 1078 |  |  |  | 0 | 0 | 0 | 0
2.21.10 | 102224-SINAPI | Pintura verniz (incolor) alquídico em madeira, uso interno, 3 demãos. Af_01/2021 | m² | 879 |  |  |  | 0 | 0 | 0 | 0
2.21.11 | 100722-SINAPI | Pintura com tinta alquídica de fundo (tipo zarcão) aplicada a rolo ou pincel sobre superfícies metálicas (exceto perfil) executado em obra (por demão). Af_01/2020 | m² | 60 |  |  |  | 0 | 0 | 0 | 0
2.21.12 | 100762-SINAPI | Pintura com tinta alquídica de acabamento (esmalte sintético fosco) aplicada a rolo ou pincel sobre superfícies metálicas (exceto perfil) executado em obra (02 demãos). Af_01/2020 | m² | 60 |  |  |  | 0 | 0 | 0 | 0
3 |  | 1º ANDAR E MIRANTE | [6 empty] | 0 | 0 | 0
3.1 |  | DEMOLIÇÕES, RETIRADAS E REMOÇÕES | [6 empty] | 0 | 0 | 0
3.1.1 | 97622-SINAPI | Demolição de alvenaria de bloco furado, de forma manual, sem reaproveitamento. Af_12/2017 | m³ | 11 |  |  |  | 0 | 0 | 0 | 0
3.1.2 | 97629-SINAPI | Demolição de lajes, de forma mecanizada com martelete, sem reaproveitamento. Af_12/2017 | m³ | 3.5 |  |  |  | 0 | 0 | 0 | 0
3.1.3 | 97634-SINAPI | Demolição de revestimento cerâmico, de forma mecanizada com martelete, sem reaproveitamento. Af_12/2017 | m² | 38 |  |  |  | 0 | 0 | 0 | 0
3.1.4 | 72897U.95875UD-UFMA | Carga e descarga manual de terra/entulho c/ transporte em caminhão basculante 10m3, DMT 10km. | m³ | 22 |  |  |  | 0 | 0 | 0 | 0
3.1.5 | 100331-SINAPI | Retirada e recolocação de telha cerâmica capa-canal, com mais de duas águas, incluso içamento. Af_07/2019 | m² | 2293 |  |  |  | 0 | 0 | 0 | 0
3.2 |  | ESTRUTURA METALICA | [6 empty] | 0 | 0 | 0
3.2.1 | 09040104-UFMA | Estrutura metálica para suporte dos condensadores de ar condicionado, composta por: perfis laminado tipo cantoneira e Perfil “I” 4”, cantoneira 2x3/16”, Chapa A36 1/2", Chapa expandida 1/4”, Barra lisa 1/2” e tubo de aço 1.1/2”, inclusive fabricação e montagem, conforme projeto. | kg | 4677 |  |  |  | 0 | 0 | 0 | 0
3.2.2 | 09040107 UFMA | Estrutura metálica para suporte de caixa d`água contendo Perfil W 150x18kg/m, chapa ASTM A36 1/4" e barra de aço lisa 1/2", inclusive fabricação e montagem, conforme projeto. | kg | 782 |  |  |  | 0 | 0 | 0 | 0
3.2.3 | 11020402-UFMA | Conjunto de 24 telhas capa/canal de aço e= 4,76mm, para suporte da estrutura metálica dos condensadores da cobertura, inclusive fabricação e montagem, conforme projeto. | cj | 2 |  |  |  | 0 | 0 | 0 | 0
3.2.4 | 09040202-UFMA | Serviço de jateamento abrasivo (Escória de Aço) de Estrutura Metálica existente (Pilares, vigas, terças, etc) e estrutura metálica nova(Escadas, reforço de laje, suporte para forro e caixa d`água, plataforma de condensadores, cantoneiras, tubos e acessórios), inclusive pintura epóxi anticorrosiva tipo N-2680 duas demãos e acabamento poliuretano tipo N-2677 uma demão. | m² | 3762 |  |  |  | 0 (19.83%) | 0 | 0 | 0
3.3 |  | ALVENARIAS E DIVISORIAS | [6 empty] | 0 | 0 | 0
3.3.1 | 29030102-UFMA | Limpeza de alvenaria de pedra. | m² | 26 |  |  |  | 0 | 0 | 0 | 0
3.3.2 | 10010201-UFMA | Alvenaria de vedação com bloco de concreto ( 9X19X39) cm, esp. 9 cm, c/jnta de 20mm, assente c/argamassa de cimento e areia (1:4), preparo mecanico. | m² | 43 |  |  |  | 0 | 0 | 0 | 0
3.3.3 | 10010102-UFMA | Alvenaria de bloco ceramico seis furos (9x14x19)cm esp. 9cm, c/junta 20mm, assente c/argamassa de cimento e areia (1:5), preparo mecanico. | m² | 191 |  |  |  | 0 | 0 | 0 | 0
3.3.4 | 96366-SINAPI | Parede com placas de gesso acartonado (Drywall), para uso interno, com duas faces duplas e estrutura metálica com guias simples, sem vãos. Af_06/2017_p | m² | 128 |  |  |  | 0 | 0 | 0 | 0
3.3.5 | 96366UD-UFMA | Parede com placas de gesso acartonado (Drywall), resistente à umidade (RU), cor verde, E= 12,5mm, com duas faces duplas e estrutura metálica com guias simples, sem vãos. | m² | 25 |  |  |  | 0 | 0 | 0 | 0
3.3.6 | 96367-SINAPI | Parede com placas de gesso acartonado (drywall), para uso interno, com duas faces duplas e estrutura metálica com guias simples, com vãos. Af_06/2017_p | m² | 326 |  |  |  | 0 | 0 | 0 | 0
3.3.7 | 10020302-UFMA | Divisória de granito esp. 2,00cm, faces polidas Branco Marfim, assente c/argamassa de cimento e areia (1:4), arremate em cimento branco, s/ferragens. | m² | 25 |  |  |  | 0 | 0 | 0 | 0
3.4 |  | COBERTURA | [6 empty] | 0 | 0 | 0
3.4.1 | 92541UD-UFMA | Trama de madeira composta por ripas e caibros para telhados de até 2 águas para telha cerâmica capa-canal, incluso transporte vertical. Af_07/2019 | m² | 143 |  |  |  | 0 | 0 | 0 | 0
3.4.2 | 94226-SINAPI | Subcobertura com manta plástica revestida por película de alumíno, incluso transporte vertical. Af_07/2019 | m² | 461 |  |  |  | 0 | 0 | 0 | 0
3.4.3 | 94445-SINAPI | Telhamento com telha cerâmica capa-canal, tipo plan, com até 2 águas, incluso transporte vertical. Af_07/2019 | m² | 108 |  |  |  | 0 | 0 | 0 | 0
3.4.4 | 94213UD-UFMA | Telhamento com telha policarbonato, tipo plan, translucidez de 98% , com até 2 águas, incluso transporte vertical. | m² | 34 |  |  |  | 0 | 0 | 0 | 0
3.4.5 | 100327-SINAPI | Rufo externo/interno em chapa de aço galvanizado número 26, corte de 33 cm, incluso içamento. Af_07/2019 | m | 45 |  |  |  | 0 | 0 | 0 | 0
3.4.6 | 94226-UFMA | Revisão de Subcobertura com manta plástica revestida por película de aluminio, incluso transporte vertical, com 15% de substituição. | m² | 617 |  |  |  | 0 | 0 | 0 | 0
3.4.7 | 11040101-UFMA | Revisão de cobertuta cerâmica, canal tipo Plan, com substituição de 30% de material (Estrutura e telhamento). | m² | 2293 |  |  |  | 0 | 0 | 0 | 0
3.4.8 | 94229U.D1-UFMA | Revisão de Calha em chapa de aço galvanizado número 24, desenvolvimento de 1,40 m com substituição de 30%. | m | 142 |  |  |  | 0 | 0 | 0 | 0
3.4.9 | 94229U.D2-UFMA | Revisão de calha em chapa de aço galvanizado número 24, desenvolvimento de 1,30 m com substituição de 30%. | m | 193 |  |  |  | 0 | 0 | 0 | 0
3.5 |  | ESQUADRIAS | [6 empty] | 0 | 0 | 0
3.5.1 | 12010505 UFMA | Porta med. (0,80x2,10)m em uma folha de abrir, lisa em madeira tipo semi-oca, enchimento em madeira, revestida com laminado melamínico na cor branca; e bandeira em veneziana fixa com h=0,30m, inclusive alizares e ferragens - completa | un | 2 |  |  |  | 0 | 0 | 0 | 0
3.5.2 | 12010504 UFMA | Porta med. (0,90x2,10)m em uma folha de abrir, lisa em madeira tipo semi-oca, enchimento em madeira, revestida com laminado melamínico na cor branca; e bandeira fixa com h=0,30m em vidro liso incolor e=4mm, inclusive alizares e ferragens - completa. | un | 16 |  |  |  | 0 | 0 | 0 | 0
3.5.3 | 12010508-UFMA | Porta med. (0,90x2,10)m em uma folha de abrir, lisa em madeira tipo semi-oca, enchimento em madeira, revestida com laminado melamínico na cor branca; e bandeira em veneziana fixa com h=0,30m , com puxadores em aço inox, comprimento = 40cm, instalado h=0,90m; chapa resistente a impactos com h=40cm, em aço inox tipo 304, escovado fosco e fixado com cola de contato , inclusive alizares e ferragens - completa | un | 1 |  |  |  | 0 | 0 | 0 | 0
3.5.4 | 12010507 UFMA | Porta med. (1,20x2,10)m em duas folhas de abrir, lisa em madeira tipo semi-oca, enchimento em madeira, revestida com laminado melamínico na cor branca; e bandeira fixa com h=0,30m em vidro liso incolor e=4mm inclusive alizares e ferragens - completa. | un | 1 |  |  |  | 0 | 0 | 0 | 0
3.5.5 | 12010403-UFMA | Janela de madeira e vidro liso incolor de 4mm, med.( 1,50x3,45)m, com 02 folhas de abrir, h=2,40m; com bandeira fixa semi circular de madeira h= 1,05m e vidro liso incolor 4mm, inclusive dobradiças, ferrolho, cremona, conforme projeto- (J18). | un | 7 |  |  |  | 0 | 0 | 0 | 0
3.5.6 | 12010404-UFMA | Janela de madeira e vidro liso incolor de 4mm, med.(0,69x2,00)m, com 01 folha pivotante, inclusive conjunto de ferragens pivo, conforme projeto- (J21). | un | 2 |  |  |  | 0 | 0 | 0 | 0
3.5.7 | 12010405-UFMA | Janela de madeira e vidro liso incolor de 4mm, med. em média (2,15x3,76)m, com 02 folhas de abrir, h=2,74m; com bandeira fixa semi circular de madeira h= 1,02m e vidro liso incolor 4mm, inclusive dobradiças, ferrolho, cremona, conforme projeto- (J2). | un | 1 |  |  |  | 0 | 0 | 0 | 0
3.5.8 | 91341-SINAPI | Porta em alumínio de abrir tipo veneziana com guarnição, fixação com parafusos - fornecimento e instalação. Af_12/2019 | m² | 7 |  |  |  | 0 | 0 | 0 | 0
3.5.9 | 102184U.D1-UFMA | Porta de vidro temperado 10mm (1,20x3,36)m, duas folhas de abrir ,com bandeira fixa arredondada h=1,26 m, , inclusive acessórios em latão (mola hidráulica de piso, puxador tubular reto, dobradiças superior e inferior, pivô para dobradiça inferior e superior, , trinco , fechadura ,contra fechadura). | un | 2 |  |  |  | 0 | 0 | 0 | 0
3.5.10 | 102185U.D3-UFMA | Porta de vidro temperado 10mm (1,80x2,40)m, duas folhas de abrir ,com bandeira fixa h=0,30 m, inclusive acessórios em latão (mola hidráulica de piso, puxador tubular reto, dobradiças superior e inferior, pivô para dobradiça inferior e superior, trinco , fechadura ,contra fechadura). | un | 3 |  |  |  | 0 | 0 | 0 | 0
3.5.11 | 120302.21-UFMA | Janela de vidro temperado 8mm, de correr, med. (1,00 x 0,40)m e alumínio natural: trilho inferior e superior(cabeçote), perfis de acabamentos laterais (alvenaria-PU), e (vidro/vidro), perfil de acabamento superior (tampa/capa) e fecho V/V, completo.)-(2 folhas móveis) | un | 4 |  |  |  | 0 | 0 | 0 | 0
3.5.12 | 120302.52-UFMA | Janela de vidro temperado 8mm, de correr, med. (3,00 x 0,40)m, e alumínio natural: trilho inferior e superior(cabeçote), perfis de acabamentos laterais (alvenaria-PU), e (vidro/vidro), perfil de acabamento superior (tampa/capa) e fecho V/V, completo.) (2 Folhas Fixas / 2 Folhas móveis). | un | 2 |  |  |  | 0 | 0 | 0 | 0
3.5.13 | 120302.53-UFMA | Janela de vidro temperado 8mm, de correr, med. (3,00 x 1,20)m, e alumínio natural: trilho inferior e superior(cabeçote), perfis de acabamentos laterais (alvenaria-PU), e (vidro/vidro), perfil de acabamento superior (tampa/capa) e fecho V/V, completo.) (2 Folhas Fixas / 2 Folhas móveis). | un | 1 |  |  |  | 0 | 0 | 0 | 0
3.5.14 | 120302.54-UFMA | Janela de vidro temperado 8mm, de correr, med. (5,60 x 1,20)m, e alumínio natural: trilho inferior e superior(cabeçote), perfis de acabamentos laterais (alvenaria-PU), e (vidro/vidro), perfil de acabamento superior (tampa/capa) e fecho V/V, completo.) (2 Folhas Fixas / 2 Folhas móveis). | un | 2 |  |  |  | 0 | 0 | 0 | 0
3.5.15 | 120302.55-UFMA | Janela de vidro temperado 8mm, de correr, med. (6,00 x 1,20)m, e alumínio natural: trilho inferior e superior(cabeçote), perfis de acabamentos laterais (alvenaria-PU), e (vidro/vidro), perfil de acabamento superior (tampa/capa) e fecho V/V, completo.) (2 Folhas Fixas / 2 Folhas móveis). | un | 5 |  |  |  | 0 | 0 | 0 | 0
3.5.16 | 120302.56-UFMA | Janela de vidro temperado 8mm, de correr, med. (8,70 x 1,20)m, e alumínio natural: trilho inferior e superior(cabeçote), perfis de acabamentos laterais (alvenaria-PU), e (vidro/vidro), perfil de acabamento superior (tampa/capa) e fecho V/V, completo.) (2 Folhas Fixas / 2 Folhas móveis). | un | 1 |  |  |  | 0 | 0 | 0 | 0
3.5.17 | 120302.57-UFMA | Janela de vidro temperado 8mm, de correr, med. (9,00 x 1,20)m, e alumínio natural: trilho inferior e superior(cabeçote), perfis de acabamentos laterais (alvenaria-PU), e (vidro/vidro), perfil de acabamento superior (tampa/capa) e fecho V/V, completo.) (2 Folhas Fixas / 2 Folhas móveis). | un | 1 |  |  |  | 0 | 0 | 0 | 0
3.5.18 | 120302.58-UFMA | Janela de vidro temperado 8mm, fixa med. (0,80 x 1,73)m, com bandeira fixa arredondada h=0,43m, com perfil U de alumínio natural. | un | 1 |  |  |  | 0 | 0 | 0 | 0
3.5.19 | 12050101.1-UFMA | Ferragem p/porta veneziana de alumínio em sanitário (dobradiça de alumínio natural ( 3 furos ), fechadura de embutir tipo tranqueta, parafusos, completa. | cj | 6 |  |  |  | 0 | 0 | 0 | 0
3.6 |  | INSTALAÇÕES ELETRICAS | [6 empty] | 0 | 0 | 0
3.6.1 | 101880UD-UFMA | Quadro de distribuição de energia em chapa de aço galvanizado, de sobrepor, com barramento trifásico, para 36 disjuntores DIN 100A - fornecimento e instalação. | un | 1 |  |  |  | 0 | 0 | 0 | 0
3.6.2 | 74131/004UD-UFMA | Quadro de distribuição de energia de sobrepor, em chapa metálica, para 16 á 28 disjuntores termomagnéticos monopolares, com barramento trifásico e neutro, fornecimento e instalação. | un | 3 |  |  |  | 0 | 0 | 0 | 0
3.6.3 | 93654-SINAPI | Disjuntor monopolar tipo DIN, corrente nominal de 16A - fornecimento e instalação. Af_10/2020 | un | 20 |  |  |  | 0 | 0 | 0 | 0
3.6.4 | 93655-SINAPI | Disjuntor monopolar tipo DIN, corrente nominal de 20A - fornecimento e instalação. Af_10/2020 | un | 36 |  |  |  | 0 | 0 | 0 | 0
3.6.5 | 93671-SINAPI | Disjuntor tripolar tipo DIN, corrente nominal de 32A - fornecimento e instalação. Af_10/2020 | un | 3 |  |  |  | 0 | 0 | 0 | 0
3.6.6 | 13030201-UFMA | Disjuntor Tripolar tipo DIN, corrente nominal 63A-Fornecimento e Instalação. | un | 3 |  |  |  | 0 | 0 | 0 | 0
3.6.7 | 13030401-UFMA | Dispositivo de proteção de surto (DPS), corrente nominal 45KA, 275V. | un | 12 |  |  |  | 0 | 0 | 0 | 0
3.6.8 | 91872U.DAP-UFMA | Eletroduto rígido roscável, PVC, 32 mm (1"), aparente, instalado em parede. | m | 6 |  |  |  | 0 | 0 | 0 | 0
3.6.9 | 16.113.000272.SER -UFMA | Eletrocalha perfurada em chapa de aço galvanizado # 22, tipo "U" sem tampa largura 100 mm x altura 50 mm, instalação superior com bucha, inclusive conexões | m | 44 |  |  |  | 0 | 0 | 0 | 0
3.6.10 | 16.113.000581.SER-UFMA | Eletrocalha perfurada em chapa de aço galvanizado # 22, tipo "U", sem tampa largura 200 mm x altura 50 mm, instalação superior, inclusive conexões | m | 20 |  |  |  | 0 | 0 | 0 | 0
3.6.11 | 16.113.000602.SER-UFMA | Eletrocalha perfurada em chapa de aço galvanizado # 22, tipo "U", sem tampa largura 200 mm x altura 100 mm, instalação superior, inclusive conexões | m | 56 |  |  |  | 0 | 0 | 0 | 0
3.6.12 | 92980-SINAPI | Cabo de cobre flexível isolado, 10 mm², anti-chama 0,6/1,0 KV, para distribuição - fornecimento e instalação. Af_12/2015 | m | 192 |  |  |  | 0 | 0 | 0 | 0
3.6.13 | 92982-SINAPI | Cabo de cobre flexível isolado, 16 mm², anti-chama 0,6/1,0 KV, para distribuição - fornecimento e instalação. Af_12/2015 | m | 449 |  |  |  | 0 | 0 | 0 | 0
3.6.14 | 93128U.D2-UFMA | Ponto de iluminação aparente, c/eletroduto rígido roscável, 25mm (3/4") e conduletes, cabo 2,5mm² c/isolação(0,6 a 1)Kv, caixa elétrica. | un | 305 |  |  |  | 0 | 0 | 0 | 0
3.6.15 | 93143U.D8-UFMA | Ponto de força monofásico aparente, c/eletroduto rígido roscável e conduletes, 25mm (3/4"), cabo 2,5mm², isolação (0,6 a 1)Kv, tomada dupla 2P+T (10A/250V). | un | 151 |  |  |  | 0 | 0 | 0 | 0
3.6.16 | 91953-SINAPI | Interruptor simples (1 módulo), 10A/250V, incluindo suporte e placa - fornecimento e instalação. Af_12/2015 | un | 10 |  |  |  | 0 | 0 | 0 | 0
3.6.17 | 91959-SINAPI | Interruptor simples (2 módulos), 10A/250V, incluindo suporte e placa - fornecimento e instalação. Af_12/2015 | un | 23 |  |  |  | 0 | 0 | 0 | 0
3.6.18 | 13070106-UFMA | Luminária de sobrepor com corpo em chapa de aço tratada com acabamento tinta pó poliéster de alta resistência na cor branca microtexturizada. Aletas e refletores: parabólicos em alumínio alto brilho. Difusor: policarbonato texturizado. Lâmpada: led tubular 5.000k 1200mm, med.: 213x1183x44mm. cód.: EAA08-S3500850 - lumicenter (ou similar) | un | 2 |  |  |  | 0 | 0 | 0 | 0
3.6.19 | 13070202-UFMA | Luminária de embutir com corpo em chapa de aço tratada com acabamento tinta pó poliéster de alta resistência na cor branca microtexturizada. Aletas e refletores: parabólicos em alumínio alto brilho. Difusor: acrílico translúcido. Lâmpada: led tubular 4.000k 600mm, med.: 267x617x41mm. cód.: LAA01-E17500840 - lumicenter (ou similar) | un | 4 |  |  |  | 0 | 0 | 0 | 0
3.6.20 | 13070203-UFMA | Spot embutido quadrado em alumínio pintado na cor preta. Sistema de orientação do foco a lâmpada. Fixação chumbada ao forro. Cód. IN51316 - E27 LED AR111 - medidas:179mmx179mmx85mm - NEW LINE (ou similar) | un | 20 |  |  |  | 0 | 0 | 0 | 0
3.6.21 | 13070107-UFMA | Luminária plafon de sobrepor corpo em aço fosfatizada com pintura de alta resistência na cor branca, difusor em poliestireno leitoso, medidas: (280x280x100mm). Lâmpada: bulbo led 2x9w 4.000, ref. PF67-S2E27ACT - lumicenter ou similar) | un | 5 |  |  |  | 0 | 0 | 0 | 0
3.6.22 | 13070204-UFMA | Luminária de embutir em painel led com corpo em alumínio com pintura microtexturizada na cor branca. Difusor translúcido, fonte luminosa: led integrado 10W 4.000k medidas: 260x260x100mm, cód. EF51-E11100840, lumicenter (ou similar) | un | 12 |  |  |  | 0 | 0 | 0 | 0
3.6.23 | 13070108-UFMA | Luminária tipo arandela com dois focos para iluminação direta e indireta. Corpo em alumínio injetado com acabamento em pintura na cor branca. Arandela new trace 12W led 2700K, medidas: 100x100x50mm, cod. SKU: 9584 LED 2 - NEW LINE (ou similar) | un | 15 |  |  |  | 0 | 0 | 0 | 0
3.6.24 | 13070205-UFMA | Spot de embutir recuado em alumínio pintado por processo eletrostático, cor preta. Bivolt 4w 3.000k foco 10° 90x90x45mm, cód. EEM0440 led 3 - PT - new line (ou similar) | un | 4 |  |  |  | 0 | 0 | 0 | 0
3.6.25 | 13080205-UFMA | Projetor em alumínio pintado por processo eletrostático. Sistema de giro assimétrico, fixado em trilho eletrificado, cor preta. Iluminador de led 'COBI' 17w. Ref. Spot enzo 'COBI' 17 - DIMER, cor preta cód. Espo 386 - interpan (ou similar). Eletrocalha fixada na estrutura do telhado, na face inferior das tesouras, para passagem da fiação de iluminação e fixação dos spots, pintura na cor preta. | un | 60 |  |  |  | 0 | 0 | 0 | 0
3.6.26 | 13070110-UFMA | Luminária plafon em perfil de alumínio tratado e pintado por processo eletrostático cor preta e difusor em polímero leitoso, ref. Plafon vector cod. 012285/228 interpan (ou similar) lâmpada led tubular 240cm, ref. SUPERLED TUBE HO. Dimensões: 2371x30mm,/40w/4.000k, cód. 03235m - OUROLUX (ou similar). Montagem: fixar peça interna no forro inclinado de madeira à uma distância de 5cm do mesmo, (lumínária não acompanha inclinação) | un | 30 |  |  |  | 0 | 0 | 0 | 0
3.6.27 | 13070111-UFMA | Luminária plafon em perfil de alumínio tratado e pintado por processo eletrostático cor preta e difusor em polímero leitoso, ref. Plafon vector cod. 012285/314 interpan (ou similar) lâmpada led tubular 180cm, ref. SUPERLED TUBE HO. Dimensões: 2371x30mm,/40w/4.000k, cód. 03235m - OUROLUX (ou similar). Montagem: fixar peça interna no forro inclinado de madeira à uma distância de 5cm do mesmo, (lumínária não acompanha inclinação) | un | 6 |  |  |  | 0 | 0 | 0 | 0
3.6.28 | 13080206-UFMA | Sistema versa modular pendente em alumínio na cor preta, dimensões: 37x75x280mm, cód. do perfil 4021-02 Iluminar (ou similar) composto por: difusores de luz direta, módulos de luz de focos multipoint, microcanopla cônica com regulagem para cordoalha, cabo cristal e outros materiais que compõe o sistema, conforme indicado no projeto de iluminação | un | 107 |  |  |  | 0 | 0 | 0 | 0
3.6.29 | 13070112-UFMA | Spot para trilho eletrificado com led orientável, corpo em alumínio com pintura na cor preta, microtexturizada. Medidas: 155x117x155mm para lâmpada led PAR30 75w. 3.000k, cód. IN559655 modelo lisse - new line (ou similar) trilho eletrificado na cor preta - new line (ou similar). | un | 40 |  |  |  | 0 | 0 | 0 | 0
3.7 |  | REFRIGERAÇÃO/CLIMATIZAÇÃO | [6 empty] | 0 | 0 | 0
3.7.1 | 74131/5.D13-UFMA | Quadro de montagem de sobrepor (1000x600x250)mm, em chapa metálica, c/barramento trifásico e neutro, chave seletora 2 posições ,botoeira liga-desliga, programador horário, lâmpada de sinalização, e relé supervisor trifásico, fornecimento e instalação. (Fábrica Progresso) | un | 1 |  |  |  | 0 | 0 | 0 | 0
3.7.2 | 93654-SINAPI | Disjuntor monopolar tipo DIN, corrente nominal de 16A - fornecimento e instalação. Af_10/2020 | un | 9 |  |  |  | 0 | 0 | 0 | 0
3.7.3 | 93655-SINAPI | Disjuntor monopolar tipo DIN, corrente nominal de 20A - fornecimento e instalação. Af_10/2020 | un | 3 |  |  |  | 0 | 0 | 0 | 0
3.7.4 | 93656-SINAPI | Disjuntor monopolar tipo DIN, corrente nominal de 25A - fornecimento e instalação. Af_10/2020 | un | 3 |  |  |  | 0 | 0 | 0 | 0
3.7.5 | 93657-SINAPI | Disjuntor monopolar tipo DIN, corrente nominal de 32A - fornecimento e instalação. Af_10/2020 | un | 3 |  |  |  | 0 | 0 | 0 | 0
3.7.6 | 93670-SINAPI | Disjuntor tripolar tipo DIN, corrente nominal de 25A - fornecimento e instalação. Af_10/2020 | un | 8 |  |  |  | 0 | 0 | 0 | 0
3.7.7 | 74130/006UD-UFMA | Disjuntor termomagnético tripolar em caixa moldada 120A/150A, fornecimento e instalação. | un | 1 |  |  |  | 0 | 0 | 0 | 0
3.7.8 | 13030401-UFMA | Dispositivo de proteção de surto (DPS), corrente nominal 45KA, 275V. | un | 4 |  |  |  | 0 | 0 | 0 | 0
3.7.9 | 72345UD-UFMA | Contator tripolar I nomimal 160 -180A - fornecimento e instalação inclusive eletrotécnico. | un | 1 |  |  |  | 0 | 0 | 0 | 0
3.7.10 | 92988U.D2-UFMA | Cabo de cobre flexível isolado, 50 mm², (0,6/1,0) KV - XLPE | m | 32 |  |  |  | 0 | 0 | 0 | 0
3.7.11 | 92990UD-UFMA | Cabo de cobre flexível isolado, 70 mm², 1 KV -XLPE. | m | 128 |  |  |  | 0 | 0 | 0 | 0
3.7.12 | 93144U.D10-UFMA | Ponto de força monofásico aparente p/central mini-split, distância média 20m, c/eletroduto PVC soldável 25mm e 32mm, cabo flexivel isolação (0,6 a 1)Kv 4,00mm², caixa com tampa de furo central, tubulações de dreno e de saida de refrigeração chumbamento. | un | 14 |  |  |  | 0 | 0 | 0 | 0
3.7.13 | 93144U.D11-UFMA | Ponto de força trifásico aparente p/central mini-split, distância média 30m, c/eletroduto PVC soldável 25mm e 32mm, cabo flexivel isolação (0,6 a 1)Kv 6,00mm²,caixa com tampa de furo central, tubulações de dreno e de saida de refrigeração chumbamento. | un | 8 |  |  |  | 0 | 0 | 0 | 0
3.8 |  | SISTEMA DE PROTEÇÃO CONTRA DESCARGA ATMOSFÉRICA | [6 empty] | 0 | 0 | 0
3.8.1 | 91872U.DRA-UFMA | Eletroduto rígido roscável, PVC, 32 mm (1"), instalado em parede, inclusive rasgo e conexões. | m | 304 |  |  |  | 0 | 0 | 0 | 0
3.8.2 | 96973UD-UFMA | Cordoalha de cobre nu 35 mm², não enterrada, com suporte e fixação. | m | 1117 |  |  |  | 0 | 0 | 0 | 0
3.8.3 | 15050102-UFMA | Captor Terminal aéreo tipo curto sem bandeirinha c/fixação na base | un | 152 |  |  |  | 0 | 0 | 0 | 0
3.8.4 | 1562UD-UFMA | Conector metalico tipo parafuso fendido (split bolt), com separador de cabos bimetalicos, para cabos ate 50 mm2. | un | 22 |  |  |  | 0 | 0 | 0 | 0
3.8.5 | 11854UD-UFMA | Conector metálico tipo parafuso fendido (split bolt), para cabos ate 35 mm². | un | 16 |  |  |  | 0 | 0 | 0 | 0
3.8.6 | 15050106-UFMA | Presilha para cabo de cobre nú 35mm². | un | 772 |  |  |  | 0 | 0 | 0 | 0
3.8.7 | 15050107-UFMA | Fixador universal estanhado para cabo de cobre nú 35mm². | un | 104 |  |  |  | 0 | 0 | 0 | 0
3.8.8 | 15050108-UFMA | Fixador tipo ômega larg.=15mm. | un | 16 |  |  |  | 0 | 0 | 0 | 0
3.9 |  | INSTALAÇÕES SANITÁRIAS | [6 empty] | 0 | 0 | 0
3.9.1 | 89799U.DAP-UFMA | Tubo PVC serie normal, esgoto predial 75 mm, aparente, fornecido e instalado em prumada ou ventilação de esgoto sanitário, inclusive conexões. | m | 19 |  |  |  | 0 | 0 | 0 | 0
3.9.2 | 89798U.DAP-UFMA | Tubo PVC serie normal, esgoto predial 50 mm, aparente, fornecido e instalado em prumada ou ventilação de esgoto sanitário, inclusive conexões. | m | 17 |  |  |  | 0 | 0 | 0 | 0
3.9.3 | 16030210.1-UFMA | Ponto sanitário Ø 40mm com rasgo e fechamento-completo. | pt | 13 |  |  |  | 0 | 0 | 0 | 0
3.9.4 | 16030220.1-UFMA | Ponto sanitário Ø 50mm com rasgo e fechamento-completo. | pt | 12 |  |  |  | 0 | 0 | 0 | 0
3.9.5 | 16030204.1-UFMA | Ponto sanitário Ø 100mm -completo. | pt | 15 |  |  |  | 0 | 0 | 0 | 0
3.9.6 | 89710-SINAPI | Ralo seco, PVC, DN 100 x 40 mm, junta soldável, fornecido e instalado em ramal de descarga ou em ramal de esgoto sanitário. Af_12/2014 | un | 2 |  |  |  | 0 | 0 | 0 | 0
3.9.7 | 89707-SINAPI | Caixa sifonada, PVC, DN 100 x 100 x 50 mm, junta elástica, fornecida e instalada em ramal de descarga ou em ramal de esgoto sanitário. af_12/2014 | un | 5 |  |  |  | 0 | 0 | 0 | 0
3.9.8 | 16040602-UFMA | Caixa de inspeção/ passagem/ retentora, em alvenaria de bloco estrutural med. (60x60x80)cm, revestimento interno de cimento/areia 1:3 e aditivo impermeabilizante, lastro e tampa de concreto . | un | 5 |  |  |  | 0 | 0 | 0 | 0
3.9.9 | 16050101-UFMA | Terminal de ventilação de PVC, 50mm para esgoto sanitário. | un | 2 |  |  |  | 0 | 0 | 0 | 0
3.9.10 | 16050102-UFMA | Terminal de ventilação de PVC, 75mm para esgoto sanitário. | un | 4 |  |  |  | 0 | 0 | 0 | 0
3.9.11 | 25200103-UFMA | Furo em laje maciça para passagem de tubulação 40mm. | un | 13 |  |  |  | 0 | 0 | 0 | 0
3.9.12 | 25200104-UFMA | Furo em laje maciça para passagem de tubulação 50mm. | un | 13 |  |  |  | 0 | 0 | 0 | 0
3.9.13 | 25200105-UFMA | Furo em laje maciça para passagem de tubulação 75mm. | un | 4 |  |  |  | 0 | 0 | 0 | 0
3.9.14 | 25200106-UFMA | Furo em laje maciça para passagem de tubulação 100mm. | un | 15 |  |  |  | 0 | 0 | 0 | 0
3.10 |  | INSTALAÇÃO HIDRÁULICA | [6 empty] | 0 | 0 | 0
3.10.1 | 89402U.DAP-UFMA | Tubo PVC soldável 25mm, aparente. instalado em ramal de distribuição de água, inclusive conexões. | m | 12 |  |  |  | 0 | 0 | 0 | 0
3.10.2 | 89403U.DAP-UFMA | Tubo PVC soldável 32mm, aparente, instalado em ramal de distribuição de água, inclusive conexões. | m | 41 |  |  |  | 0 | 0 | 0 | 0
3.10.3 | 89403U.D1AP-UFMA | Tubo PVC soldável 40mm, aparente, instalado em ramal de distribuição de água, inclusive conexões. | m | 50 |  |  |  | 0 | 0 | 0 | 0
3.10.4 | 89449U.DAP-UFMA | Tubo PVC soldável 50mm, aparente, instalado em prumada de água, inclusive conexões . | m | 64 |  |  |  | 0 | 0 | 0 | 0
3.10.5 | 89450U.DAP-UFMA | Tubo PVC soldável 60mm, aparente, instalado em prumada de água, inclusive conexões. | m | 18 |  |  |  | 0 | 0 | 0 | 0
3.10.6 | 89446U.DRA | Tubo PVC soldável 25mm, instalado em prumada de água, c/rasgo em alvenaria, inclusive conexões. | m | 16 |  |  |  | 0 | 0 | 0 | 0
3.10.7 | 89447U.DRA-UFMA | Tubo, pvc, soldável, DN 32mm, instalado em prumada de água c/rasgo em alvenaria, inclusive conexões. | m | 4 |  |  |  | 0 | 0 | 0 | 0
3.10.8 | 89448U.DRA-UFMA | Tubo PVC soldável 40mm, instalado em prumada de água c/rasgo na alvenaria, inclusive conexões. | m | 4 |  |  |  | 0 | 0 | 0 | 0
3.10.9 | 89957U.D1-UFMA | Ponto de consumo terminal de água fria (subramal) c/tubulação de PVC, 20 mm, instalado em ramal de água, c/rasgo e chumbamento em alvenaria. | un | 39 |  |  |  | 0 | 0 | 0 | 0
3.11 |  | INSTALAÇÕES DE COMBATE A INCENDIO | [6 empty] | 0 | 0 | 0
3.11.1 | 92364U.DAP-UFMA | Tubo de aço galvanizado c/costura, classe média, 32mm (1 1/4"), conexão rosqueada, instalado em rede de alimentação p/hidrante, aparente, inclusive conexões. | m | 455 |  |  |  | 0 | 0 | 0 | 0
3.11.2 | 92367U.DAP-UFMA | Tubo de aço galvanizado com costura, classe média, dn 65 (2 1/2"), conexão rosqueada, instalado em rede de alimentação para hidrante, aparente, inclusive conexões. | m | 183 |  |  |  | 0 | 0 | 0 | 0
3.11.3 | 101912UD-UFMA | Abrigo para hidrante, 75x45x17cm, com registro globo angular 45 graus 2 1/2", adaptador storz 2 1/2", duas mangueiras de incêndio 15m 2 1/2" e esguicho em latão 2 1/2" - Completa. | un | 2 |  |  |  | 0 | 0 | 0 | 0
3.11.4 | 72554UD-UFMA | Extintor de incêndio CO2, 6kg, inclusive fixação; sinalização em parede c/placa adesiva, e no piso c/pintura acrílica. | un | 6 |  |  |  | 0 | 0 | 0 | 0
3.11.5 | 73775/2UD-UFMA | Extintor de incêndio água pressurizada 10l, inclusive fixação; sinalização em parede c/placa adesiva, e no piso c/pintura acrílica. | un | 1 |  |  |  | 0 | 0 | 0 | 0
3.11.6 | 180301-UFMA | Extintor de Incêndio CO2 10Kg sobre rodas, sinalização em parede c/ placa adesiva, e no piso c/pintura acrílica. | un | 1 |  |  |  | 0 | 0 | 0 | 0
3.11.7 | 180302-UFMA | Extintor de Incêndio de água pressurizada 10l, sobre rodas, sinalização em parede c/ placa adesiva, e no piso c/pintura acrílica. | un | 1 |  |  |  | 0 | 0 | 0 | 0
3.11.8 | 18040401-UFMA | Detector de Fumaça | un | 45 |  |  |  | 0 | 0 | 0 | 0
3.11.9 | 18040402-UFMA | Acionador manual tipo quebra vidro | un | 8 |  |  |  | 0 | 0 | 0 | 0
3.11.10 | 18040405-UFMA | Avisador Sonoro tipo Sirene | un | 4 |  |  |  | 0 | 0 | 0 | 0
3.11.11 | 97599-SINAPI | Luminária de emergência, com 30 lâmpadas LED de 2 W, sem reator - fornecimento e instalação. Af_02/2020 | un | 49 |  |  |  | 0 | 0 | 0 | 0
3.11.12 | 37556D-UFMA | Placa de sinalização de segurança contra incêndio, fotoluminescente, quadrada (20 x 20) cm, em PVC 2,00mm, anti-chamas (símbolos, cores e pictogramas conforme NBR 13434). | un | 4 |  |  |  | 0 | 0 | 0 | 0
3.11.13 | 37559D-UFMA | Placa de sinalização de segurança contra incêndio, fotoluminescente, retangular, (12 x 40) cm, em PVC 2,00mm, anti-chamas (símbolos, cores e pictogramas conforme NBR 13434). | un | 8 |  |  |  | 0 | 0 | 0 | 0
3.11.14 | 37539D-UFMA | Placa de sinalização de segurança contra incêndio, fotoluminescente, retangular, (13 x 26) cm em PVC 2,00 mm; anti-chamas (símbolos, cores e pictogramas conf. NBR 13434). | un | 27 |  |  |  | 0 | 0 | 0 | 0
3.12 |  | IMPERMEABILIZAÇÃO | [6 empty] | 0 | 0 | 0
3.12.1 | 87905UD-UFMA | Chapisco c/argamassa de cimento e areia (1:3) e aditivo impermeabilizante, preparo em betoneira 400l, | m² | 49 |  |  |  | 0 | 0 | 0 | 0
3.12.2 | 98560-SINAPI | Impermeabilização de piso com argamassa de cimento e areia, com aditivo impermeabilizante, e = 2cm. Af_06/2018-(Camada de regularização) | m² | 49 |  |  |  | 0 | 0 | 0 | 0
3.12.3 | 98547UD-UFMA | Impermeabilização de superfície c/manta asfáltica esp. 4mm, uma camada, inclusive aplicação de primer asfáltico. | m² | 49 |  |  |  | 0 | 0 | 0 | 0
3.12.4 | 98681U.D1-UFMA | Piso cimentado/proteção mecanica, c/argamassa de cimento e areia média (1:3) e aditivo impermeabilizante, preparo mecanico, acabamento rústico espes. 2,0cm. | m² | 49 |  |  |  | 0 | 0 | 0 | 0
3.13 |  | REVESTIMENTO EM TETO, PAREDE E PISO | [6 empty] | 0 | 0 | 0
3.13.1 |  | Revestimento de Parede | [6 empty] | 0 | 0 | 0
3.13.1.1 | 87879-SINAPI | Chapisco aplicado em alvenarias e estruturas de concreto internas, com colher de pedreiro. Argamassa traço 1:3 com preparo em betoneira 400l. Af_06/2014 | m² | 440 |  |  |  | 0 | 0 | 0 | 0
3.13.1.2 | 87529UD-UFMA | Massa única (reboco paulista), p/recebimento de pintura, c/argamassa de cimento e areia (1:5), preparo em betoneira 400l, aplicada manualmente em paredes internas, espessura 20mm, c/ execução de taliscas. | m² | 251 |  |  |  | 0 | 0 | 0 | 0
3.13.1.3 | 87535UD-UFMA | Emboço p/recebimento de cerâmica, c/argamassa de cimento e areia (1:5), preparo mecânico em betoneira 400l, aplicado manualmente em paredes internas de ambientes c/área superior a 10m2, espessura 20mm, c/execução de taliscas; Af.06/2014. | m² | 251 |  |  |  | 0 | 0 | 0 | 0
3.13.1.4 | 87267-SINAPI | Revestimento cerâmico para paredes internas com placas tipo esmaltada extra de dimensões 20x20 cm aplicadas em ambientes de área maior que 5 m² a meia altura das paredes. Af_06/2014 | m² | 251 |  |  |  | 0 | 0 | 0 | 0
3.13.2 |  | Revestimento de Piso | [6 empty] | 0 | 0 | 0
3.13.2.1 | 87630-SINAPI | Contrapiso em argamassa traço 1:4 (cimento e areia), preparo mecânico com betoneira 400 l, aplicado em áreas secas sobre laje, aderido, espessura 3cm. Af_06/2014 | m² | 17 |  |  |  | 0 | 0 | 0 | 0
3.13.2.2 | 87630UD-UFMA | Contrapiso c/argamassa de cimento e areia (1:3), preparo mecânico em betoneira 400 l, aplicado em áreas secas sobre laje, aderido, espessura 3 cm (p/piso de alta resistencia). | m² | 993 |  |  |  | 0 | 0 | 0 | 0
3.13.2.3 | 72137UD.1-UFMA | Piso industrial alta resistência, espessura 12mm, incluso juntas de dilatação plásticas e polimento mecanizado. | m² | 993 |  |  |  | 0 | 0 | 0 | 0
3.13.2.4 | 87263-SINAPI | Revestimento cerâmico para piso com placas tipo porcelanato de dimensões 60x60 cm aplicada em ambientes de área maior que 10 m². Af_06/2014 | m² | 31 |  |  |  | 0 | 0 | 0 | 0
3.13.2.5 | 98671-SINAPI | Piso em granito (cinza andorinha/corumbá)aplicado em ambientes internos. Af_09/2020 | m² | 17 |  |  |  | 0 | 0 | 0 | 0
3.13.2.6 | 21030707-UFMA | Piso de madeira ipê champanhe, com encaixe macho/fêmea, (20x2) cm, inclusive estrutura de fixação e acabamento com sinteco semi-brilho três demãos. | m² | 25 |  |  |  | 0 | 0 | 0 | 0
3.13.2.7 | 21030708-UFMA | Piso de madeira ipê champanhe, com encaixe macho/fêmea, (20x2) cm, sobre estrutura de madeira existente, inclusive acabamento sinteco semi-brilho três demáos. | m² | 234 |  |  |  | 0 | 0 | 0 | 0
3.13.2.8 | 101094U.D1-UFMA | Piso podotátil, direcional ou alerta, assentado sobre cola de contato. | m | 855 |  |  |  | 0 | 0 | 0 | 0
3.13.2.9 | 98460UD-UFMA | Piso em tábua de madeira Larg.=30cm, esp. 2,5 cm, sobre estrutura metálica. | m² | 66 |  |  |  | 0 | 0 | 0 | 0
3.13.3 |  | Rodapé, Peitoril, Soleira, Moldura e Friso | [6 empty] | 0 | 0 | 0
3.13.3.1 | 98685U.D1-UFMA | Rodapé em granito (Cinza Andorinha/ Corumbá), assente com argamassa colante AC III, altura 15 cm. | m | 775 |  |  |  | 0 | 0 | 0 | 0
3.13.3.2 | 98689U.D3-UFMA | Soleira/Peitoril reto em granito cinza, largura 18 cm, espessura 2,0 cm, assente c/argamassa de cimento e areia 1:3, preparo mecânico. | m | 96 |  |  |  | 0 | 0 | 0 | 0
3.13.3.3 | 21070104-UFMA | Moldura de granito Branco Marfim (190x20)mm. | m | 7 |  |  |  | 0 | 0 | 0 | 0
3.13.3.4 | 21020501-UFMA | Filete de granito Branco Marfim, largura 5 cm, espessura 2,0 cm, assente c/argamassa de cimento e areia 1:3, preparo mecânico. | m | 99 |  |  |  | 0 | 0 | 0 | 0
3.14 |  | FORROS | [6 empty] | 0 | 0 | 0
3.14.1 | 22030202-UFMA | Forro com régua de madeira (ipê) 10 x 2 cm, fixada na estrutura de madeira (caibros) existente. | m² | 280 |  |  |  | 0 | 0 | 0 | 0
3.14.2 | 23020101.1-UFMA | Forro de gesso acartonado liso c/estrutura em perfil de alumínio natural. | m² | 586 |  |  |  | 0 (19.83%) | 0 | 0 | 0
3.15 |  | LOUÇAS, FERRAGENS HIDROSSANITÁRIAS E RESERVAÇÃO | [6 empty] | 0 | 0 | 0
3.15.1 | 86931UD-UFMA | Vaso sanitário sifonado c/caixa acoplada louça branca, incluso engate flexível PVC branco, 1/2 x 40 cm, anel de vedação e assento sanitário, fornecimento e instalação. | un | 6 |  |  |  | 0 | 0 | 0 | 0
3.15.2 | 95472UD-UFMA | Vaso sanitário sifonado convencional p/PCD, sem furo frontal, em louça branca, com base em granito, incluso conjunto de ligação ajustável, anel de vedação e assento sanitário.- fornecimento e instalação. | un | 1 |  |  |  | 0 | 0 | 0 | 0
3.15.3 | 24020503-UFMA | Caixa de Descarga acoplada para PNE/PCD | un | 1 |  |  |  | 0 | 0 | 0 | 0
3.15.4 | 240203-UFMA | Ducha higienica, inclusive registro de pressão c/canopla acabamento cromado 1/2" | un | 4 |  |  |  | 0 | 0 | 0 | 0
3.15.5 | 86937U.D1-UFMA | Cuba de embutir oval em louça branca (35 x 50)cm ou equivalente, incluso abertura na bancada p/encaixe, válvula em metal cromado, torneira de mesa, padrão médio c/furo, e sifão flexível em PVC - fornecimento e instalação. | un | 6 |  |  |  | 0 | 0 | 0 | 0
3.15.6 | 86935UD-UFMA | Cuba de embutir de aço inoxidável média, incluso abertura na bancada para encaixe, válvula americana em metal cromado, torneira cromada tubo móvel de parede padrão médiio, e sifão flexível em PVCabertura na bancada, fornecimento e instalação. | un | 12 |  |  |  | 0 | 0 | 0 | 0
3.15.7 | 100858-SINAPI | Mictório sifonado louça branca  padrão médio  fornecimento e instalação. Af_01/2020 | un | 3 |  |  |  | 0 | 0 | 0 | 0
3.15.8 | 89987UD-UFMA | Registro de gaveta em latão, roscável, Ø 25mm (3/4"), c/acabamento e canopla cromados. Fornecido e instalado em ramal de água, inclusive conexões. | un | 14 |  |  |  | 0 | 0 | 0 | 0
3.15.9 | 94494UD-UFMA | Registro de gaveta bruto, em latão, roscável, Ø 25mm (3/4"), fornecido e instalado em reservação, inclusive conexões. | un | 9 |  |  |  | 0 | 0 | 0 | 0
3.15.10 | 94495UD-UFMA | Registro de gaveta bruto, em latão, roscável, Ø 32mm (1"), fornecido e instalado em reservação, inclusive conexões. | un | 4 |  |  |  | 0 | 0 | 0 | 0
3.15.11 | 94496UD-UFMA | Registro de gaveta bruto, em latão, roscável, Ø 40mm (1.1/4"), fornecido e instalado em reservação, inclusive conexões. | un | 1 |  |  |  | 0 | 0 | 0 | 0
3.15.12 | 94497UD-UFMA | Registro de gaveta bruto, em latão, roscável, Ø 50mm (1.1/2"), fornecido e instalado em reservação, inclusive conexões. | un | 28 |  |  |  | 0 | 0 | 0 | 0
3.15.13 | 94709-SINAPI | Adaptador com flanges livres, PVC, soldável, DN 32 mm x 1 , instalado em reservação de água de edificação que possua reservatório de fibra/fibrocimento fornecimento e instalação. Af_06/2016 | un | 4 |  |  |  | 0 | 0 | 0 | 0
3.15.14 | 94786-SINAPI | Adaptador com flanges livres, PVC, soldável longo, DN 40 mm x 1 1/4 , instalado em reservação de água de edificação que possua reservatório de fibra/fibrocimento fornecimento e instalação. af_06/2016 | un | 5 |  |  |  | 0 | 0 | 0 | 0
3.15.15 | 94787-SINAPI | Adaptador com flanges livres, PVC, soldável longo, DN 50 mm x 1 1/2 , instalado em reservação de água de edificação que possua reservatório de fibra/fibrocimento fornecimento e instalação. af_06/2016 | un | 34 |  |  |  | 0 | 0 | 0 | 0
3.15.16 | 95547-SINAPI | Saboneteira plastica tipo dispenser para sabonete liquido com reservatorio 800 a 1500 ml, incluso fixação. Af_01/2020 | un | 5 |  |  |  | 0 | 0 | 0 | 0
3.15.17 | 37400UD-UFMA | Papeleira PVC tipo dispenser p/papel higiênico rolão 300m, incluso fixação. | un | 7 |  |  |  | 0 | 0 | 0 | 0
3.15.18 | 37401UD-UFMA | Toalheiro PVC tipo dispenser p/papel toalha interfolhado, incluso fixação. | un | 3 |  |  |  | 0 | 0 | 0 | 0
3.15.19 | 37399UD-UFMA | Cabide/gancho de banheiro simples em metal cromado, incluso fixação. | un | 6 |  |  |  | 0 | 0 | 0 | 0
3.15.20 | 85005UD-UFMA | Espelho cristal, espes. 4mm, c/parafusos de fixação, s/moldura. | m² | 3 |  |  |  | 0 | 0 | 0 | 0
3.15.21 | 24030102.3-UFMA | Caixa d´água de fibra de vidro capacidade 1.000l, inclusive acessórios(Adaptador e torneira de bóia elétrica)-Fábrica Progresso. | un | 14 |  |  |  | 0 | 0 | 0 | 0
3.15.22 | 102137-SINAPI | Chave de boia automática superior/inferior 15A/250V - fornecimento e instalação. Af_12/2020 | un | 2 |  |  |  | 0 | 0 | 0 | 0
3.16 |  | SERVIÇOS COMPLEMENTARES | [6 empty] | 0 | 0 | 0
3.16.1 | 25010201-UFMA | Guarda corpo em aço inox AISI 304 esp. 1,2 mm, formado por contraventamento horizontal superior e montantes verticais a cada 1,00m, ambos com Ø 2”; contraventamentos horizontais intermediários e inferior com Ø 1.1/4”; corrimão duplo com Ø 1.1/2” com alturas de 70cm e 92cm e com afastamento de 4cm(face externa);-Escada, conforme projeto. | m | 10 |  |  |  | 0 (19.83%) | 0 | 0 | 0
3.16.2 | 25010203-UFMA | Guarda corpo em aço inox AISI 304 esp.1,2 mm, formado por contraventamento horizontal superior e montantes verticais a cada 1,00m, ambos com Ø 2”; contraventamentos horizontais intermediários e inferior com Ø 1.1/4”; conforme projeto. | m | 58 |  |  |  | 0 (19.83%) | 0 | 0 | 0
3.16.3 | 25020101-UFMA | Corrimão duplo em aço inox AISI 304, com Ø 1.1/2” com alturas de 70cm e 92cm e com afastamento de 4cm (face externa); conforme projeto. | m | 10 |  |  |  | 0 (19.83%) | 0 | 0 | 0
3.16.4 | 100868-SINAPI | Barra de apoio reta, em aco inox polido, comprimento 80 cm, fixada na parede - fornecimento e instalação. af_01/2020 | un | 3 |  |  |  | 0 | 0 | 0 | 0
3.16.5 | 25030301-UFMA | Barra de apoio em U dupla, de aço inoxidável polido 30 cm Ø 1 1/4, p/lavatório do sanitário PCD, incluso fixação. | un | 2 |  |  |  | 0 (19.83%) | 0 | 0 | 0
3.16.6 | 25050101.3-UFMA | Bancada/Tampo de granito branco marfim , largura total 0,70m (c/testeira e rodamão); engastada/apoiada em alvenaria, c/apoio em cantoneira pintada (1.1/2 x 1/4)", a cada metro, inclusive assentamento c/argamassa de cimento e areia 1:3. | m | 5 |  |  |  | 0 | 0 | 0 | 0
3.16.7 | 25050101.7-UFMA | Bancada/Tampo de granito branco marfim , largura total 0,75m (c/testeira e rodamão ); engastada/apoiada em alvenaria, c/apoio em cantoneira pintada (1.1/2 x 1/4)", a cada metro, inclusive assentamento c/argamassa de cimento e areia 1:3. (Laboratório-paredes)) | m | 48 |  |  |  | 0 | 0 | 0 | 0
3.16.8 | 25050101.8-UFMA | Bancada/Tampo de granito branco marfim , largura total 1,50m (c/testeiras nas faces livres); apoiada sobre alvenaria, c/apoio em cantoneira pintada (1.1/2 x 1/4)", a cada metro, inclusive assentamento c/argamassa de cimento e areia 1:3. (Laboratório-Central) | m | 25 |  |  |  | 0 | 0 | 0 | 0
3.16.9 | 25070104-UFMA | Banco reto medindo (0,40 x 0,65 x 0,05)m, largura, altura e espessura do concreto, respectivamente, c/tampo de concreto armado engastado em alvenaria, revestido c/granito branco marfim, assente c/argamassa de cimento e areia 1:3, inclusive testeira. | m | 2.15 |  |  |  | 0 | 0 | 0 | 0
3.16.10 | 25080108-UFMA | Prateleira de granito Branco Marfim (200x20)mm, chumbada em alvenaria c/argamassa de cimento e areia (1:3) e apoio trapezoidal de alturas (5 e 10)cm, em cada metro. | m | 6.4 |  |  |  | 0 | 0 | 0 | 0
3.16.11 | 25060103-UFMA | Bancada de PVC c/ estrutura de perfil em alumínio natural, med. (3,06x0,70x0,75)m, encostada na parede, c/ divisórias central e laterais de altura 1,20m. | un | 1 |  |  |  | 0 | 0 | 0 | 0
3.16.12 | 25060104-UFMA | Bancada de PVC c/ estrutura de perfil em alumínio natural, med. (2,13x1,44x0,75)m, c/ divisória central na maior direção de altura 1,20m e apoios central e lateral na menor direção. | un | 2 |  |  |  | 0 | 0 | 0 | 0
3.16.13 | 25060102-UFMA | Bancada simples de PVC c/ estrutura de perfil em alumínio natural, largura até 0,70m; altura 0,75m. | m | 13 |  |  |  | 0 | 0 | 0 | 0
3.16.14 | 25090101-UFMA | Armário de PVC c/ estrutura de perfil em alumínio natural, com prateleira interna, 02 portas med. (1,44x1,20)m. | un | 1 |  |  |  | 0 | 0 | 0 | 0
3.17 |  | PINTURA | [6 empty] | 0 | 0 | 0
3.17.1 | 88489U.D2-UFMA | Pintura látex acrílica em paredes internas, três demãos, c/selador e emassamento acrílicos, uma e duas demãos, respectivamente. | m² | 2568 |  |  |  | 0 | 0 | 0 | 0
3.17.2 | 88488UD-UFMA | Aplicação manual de pintura p/gesso em tetos, duas demãos. | m² | 586 |  |  |  | 0 | 0 | 0 | 0
3.17.3 | 88489U.D4 | Aplicação manual de pintura p/gesso em paredes, duas demãos. | m² | 322 |  |  |  | 0 | 0 | 0 | 0
3.17.4 | 102229UD-UFMA | Pintura esmalte acetinado p/madeira com emassamento, três e uma demãos respectivamente. | m² | 155 |  |  |  | 0 | 0 | 0 | 0
3.17.5 | 102224-SINAPI | Pintura verniz (incolor) alquídico em madeira, uso interno, 3 demãos. Af_01/2021 | m² | 280 |  |  |  | 0 | 0 | 0 | 0
3.17.6 | 102225-SINAPI | Pintura verniz (incolor) poliuretânico (resina alquídica modificada) em madeira, 3 demãos. Af_01/2021 | m² | 259 |  |  |  | 0 | 0 | 0 | 0
4 |  | TRANSPORTES DE MATERIAL MINERAL | [6 empty] | 0 | 0 | 0
4.1 | 95978UD-UFMA | Transporte de areia média, material laterítico ou outro, em caminhão basculante 10 m³, em via urbana pavimentada, DMT até 30km (Vila Maranhão x Bacanga), 20km . | m³ | 553 |  |  |  | 0 | 0 | 0 | 0
4.2 | 93590U.D1-UFMA | Transporte de brita em caminhão basculante 10 m³, em via urbana pavimentada, DMT acima de 30km (Rosário x São Luis, 70km). | m³ | 68 |  |  |  | 0 | 0 | 0 | 0
5 |  | EQUIPAMENTOS | [6 empty] | 0 | 0 | 0
5.1 |  | Ar Condicionado-Pavimento Térreo | [6 empty] | 0 | 0 | 0
5.1.1 | 13100101-UFMA | Ar condicionado split 9.000 BTUS-Fornecimento e instalação. | un | 2 |  |  |  | 0 (19.83%) | 0 | 0 | 0
5.1.2 | 13100102-UFMA | Ar condicionado split 12.000 BTUS-Fornecimento e instalação. | un | 1 |  |  |  | 0 (19.83%) | 0 | 0 | 0
5.1.3 | 13100103-UFMA | Ar condicionado split 18.000 BTUS-Fornecimento e Instalação. | un | 1 |  |  |  | 0 (19.83%) | 0 | 0 | 0
5.1.4 | 13100104-UFMA | Ar condicionado split 24.000 BTUS-Fornecimento e Instalação. | un | 6 |  |  |  | 0 (19.83%) | 0 | 0 | 0
5.1.5 | 13100105-UFMA | Ar condicionado split 30.000 BTUS-Fornecimento e instalação. | un | 1 |  |  |  | 0 (19.83%) | 0 | 0 | 0
5.1.6 | 13100106-UFMA | Ar condicionado split 36.000 BTUS-Fornecimento e instalação. | un | 5 |  |  |  | 0 (19.83%) | 0 | 0 | 0
5.1.7 | 13100107-UFMA | Ar condicionado split 60.000 BTUS-Fornecimento e Instalação. | un | 4 |  |  |  | 0 (19.83%) | 0 | 0 | 0
5.2 |  | Ar Condicionado-Pavimento Superior | [6 empty] | 0 | 0 | 0
5.2.1 | 13100101-UFMA | Ar condicionado split 9.000 BTUS-Fornecimento e instalação. | un | 3 |  |  |  | 0 (19.83%) | 0 | 0 | 0
5.2.2 | 13100102-UFMA | Ar condicionado split 12.000 BTUS-Fornecimento e instalação. | un | 2 |  |  |  | 0 (19.83%) | 0 | 0 | 0
5.2.3 | 13100103-UFMA | Ar condicionado split 18.000 BTUS-Fornecimento e Instalação. | un | 3 |  |  |  | 0 (19.83%) | 0 | 0 | 0
5.2.4 | 13100106-UFMA | Ar condicionado split 36.000 BTUS-Fornecimento e instalação. | un | 3 |  |  |  | 0 (19.83%) | 0 | 0 | 0
5.2.5 | 13100107-UFMA | Ar condicionado split 60.000 BTUS-Fornecimento e Instalação. | un | 8 |  |  |  | 0 (19.83%) | 0 | 0 | 0
5.3 |  | Elevador | [6 empty] | 0 | 0 | 0
5.3.1 | 25230201-UFMA | Elevador uso restrito p/ transporte vertical de PCD ou com Mobilidade Reduzida, quatro paradas (níveis 0/1/2/3), portas automáticas AL 02 folhas, capacidade mínima de três passageiros carga 225 kg- Fornecimento e Instalação. | un | 1 |  |  |  | 0 (19.83%) | 0 | 0 | 0
6 |  | SERVIÇOS FINAIS | [6 empty] | 0 | 0 | 0
6.1 | 29010101-UFMA | Desmobilização - São Luís | un | 1 |  |  |  | 0 | 0 | 0 | 0
6.2 | 9537UD-UFMA | Limpeza final da obra. | m² | 4186 |  |  |  | 0 | 0 | 0 | 0
6.3 | 01010204-UFMA | Taxa da Prefeitura (Habite-se) | m² | 4186 |  |  |  | 0 (19.83%) | 0 | 0 | 0
7 |  | ADMINISTRAÇÃO LOCAL | [6 empty] | 0 | 0 | 0
7.1 | 0201-BO | Administração Local | un | 100 |  |  |  | 0 | 0 | 0 | 0
[8 empty] | Total Geral | 0 | 0 | 0
Importa o presente orçamento no valor Global R$ 9.863.336,01 (Nove milhões, oitocentos e sessenta e três mil, trezentos e trinta e seis reais e um centavo).
Este orçamento foi elaborado a partir dos custos unitários de insumos e composições de serviços SINAPI. Quando essa tabela não apresentava algum preço de insumo/serviço necessário para elaboração do orçamento, os preços dos insumos/serviços foram cotados no mercado local. Os valores de mão de obra estão de acordo com a convenção coletiva de trabalho publicada pelo SINDUSCON/MA.
Maria de Lourdes Serêjo Pinto |  |  |  | Leila Cardoso Azevêdo
Engª Civil CONFEA 110.718.088-0 Mat. SIAPE 1.027.896 |  |  |  | Engª Civil CONFEA 110.744.215-0
Antônio de Lima Henriques |  |  |  | Aurineide Cristina Cordeiro Oliveira
Engª Civil CONFEA 110.516.429-2 Mat. SIAPE 1.717.920 |  |  |  | Engª Civil CONFEA 111.963.251-0
Jorge Alberto Souza Rocha |  |  |  | Fábio Henrique Souza Costa
Engº Civil CONFEA 111.576.418-7 |  |  |  | Arq. Urbanista CAU A92141-6